## Оглавление
Прайс-лист
ООО "Термооптима"
Наш телефон: +7 (383) 334-08-00, 334-08-01, 334-08-02 факс (383) 334-08-03
http://www.thermooptima.ru E-mail: termooptima@ngs.ru
Оглавление
1. Отопительное оборудование фирмы "Buderus"
1.1. Чугунные котлы наддувного типа дизельные/газовые - Logano G, GE
1.2. Чугунные котлы атмосферного типа дизельные/газовые - Logano G WS
1.3. Стальные котлы наддувного типа дизельные/газовые - Logano SK, S
1.4. Настенные газовые отопительные котлы - Logamax
1.5. Напольные стальные твердотопливные отопительные котлы - Logano S111
1.6. Напольные чугунные твердотопливные отопительные котлы - Logano G211
1.7. Блочные газовые теплоэлектростанции - Loganova
1.8. Автоматика управления - Logamatic
1.9. Бойлеры ГВС - Logalux
2. Отопительное оборудование фирмы "Viessmann"
2.1. Стальные газовые и дизельные отопительные котлы - Vitola
2.2. Cтальные газовые и дизельные отопительные котлы - Vitoplex
2.3. Настенные газовые отопительные котлы - Vitopend
2.4. Водогрейные котлы для дровяного отопления - Vitolig
2.5. Блок управления - Vitotronic
3. Автоматизированные твердотопливные отопительные котлы "Carborobot"
4. Электрические отопительные котлы "Zota"
5. Горелки "Weishaupt"
6. Бойлеры ГВС "Huch"
7. Расширительные баки "Reflex"
8. Насосное оборудование
8.1. Насосы "Wilo"
8.2. Насосы "Halm"
9. Радиаторы
9.1 Стальные панельные радиаторы "Kermi"
9.2. Биметаллические секционные радиаторы "Bilux"
9.3. Алюминиевые секционные радиаторы "Luxall"
10. Трубы металлопластиковые "Kermi"
11. Трубы дымовые и вентиляционные

## Buderus - Logano G, GE
В оглавление
ПРАЙС-ЛИСТ | [8 empty] | ООО "Термооптима"
Наш телефон: +7 (383) 334-08-00, 334-08-01
Котлы Logano фирмы Buderus (Германия)
(чугунные котлы наддувного типа на газ/диз топливе)
Марка котла | Мощность (кВт) | Высота (мм) | Ширина (мм) | Глубина (мм) | Вес (кг) | Диаметр газохода (мм) | КПД (%) | Объем котловой воды (л) | Цена (руб.)
Logano G 115 | 25 | 102 | 600 | 581 | 150 | 130 | 94 | 33 | 52175
Logano G 115 | 32 | 102 | 600 | 708 | 183 | 130 | 94 | 41 | 59667
Logano G 115 | 40 | 102 | 600 | 828 | 216 | 130 | 94 | 49 | 68012
Logano G 215 | 52 | 881 | 600 | 787 | 227 | 150 | 94 | 61 | 88917
Logano G 215 | 64 | 881 | 600 | 907 | 272 | 150 | 94 | 73 | 98070
Logano G 215 | 78 | 881 | 600 | 1027 | 317 | 150 | 94 | 85 | 106459
Logano G 215 | 95 | 881 | 600 | 1147 | 362 | 150 | 94 | 97 | 116643
Logano GE 315 | 105 | 1035 | 880 | 1125 | 543 | 180 | 94 | 143 | 168638
Logano GE 315 | 140 | 1035 | 880 | 1285 | 631 | 180 | 94 | 171 | 206682
Logano GE 315 | 170 | 1035 | 880 | 1445 | 719 | 180 | 94 | 199 | 239072
Logano GE 315 | 200 | 1035 | 880 | 1605 | 807 | 180 | 94 | 227 | 271821
Logano GE 315 | 230 | 1035 | 880 | 1765 | 895 | 180 | 94 | 255 | 304706
Logano GE 515 | 240 | 1315 | 980 | 1580 | 1270 | 250 | 94 | 258 | 357569
Logano GE 515 | 295 | 1315 | 980 | 1750 | 1430 | 250 | 94 | 294 | 423714
Logano GE 515 | 350 | 1315 | 980 | 1920 | 1590 | 250 | 94 | 330 | 493541
Logano GE 515 | 400 | 1315 | 980 | 2090 | 1753 | 250 | 94 | 366 | 577188
Logano GE 515 | 455 | 1315 | 980 | 2260 | 1900 | 250 | 94 | 402 | 642797
Logano GE 515 | 510 | 1315 | 980 | 2430 | 2060 | 250 | 94 | 438 | 723872
Logano GE 615 | 570 | 1595 | 1281 | 1926 | 2505 | 360 | 94 | 561 | 732905
Logano GE 615 | 660 | 1595 | 1281 | 2096 | 2747 | 360 | 94 | 621 | 790571
Logano GE 615 | 740 | 1595 | 1281 | 2266 | 2990 | 360 | 94 | 681 | 839979
Logano GE 615 | 820 | 1595 | 1281 | 2436 | 3232 | 360 | 94 | 741 | 890689
Logano GE 615 | 920 | 1595 | 1281 | 2606 | 3475 | 360 | 94 | 801 | 956297
Logano GE 615 | 1020 | 1595 | 1281 | 2776 | 3710 | 360 | 94 | 861 | 1020154
Logano GE 615 | 1110 | 1595 | 1281 | 2946 | 3953 | 360 | 94 | 921 | 1077594
Logano GE 615 | 1200 | 1595 | 1281 | 3116 | 4147 | 360 | 94 | 981 | 1135708

## Buderus - Logano G WS
В оглавление
ПРАЙС-ЛИСТ | [8 empty] | ООО "Термооптима"
Наш телефон: +7 (383) 334-08-00, 334-08-01
Котлы Logano фирмы Buderus (Германия)
(чугунные котлы атмосферного типа на газ топливе)
Марка котла | Мощность (кВт) | Высота (мм) | Ширина (мм) | Глубина (мм) | Вес (кг) | Диаметр газохода (мм) | КПД (%) | Объем котловой воды (л) | Цена (руб.)
Logano G 124 WS | 32 | 1095 | 600 | 788 | 151 | 150 | 94 | 13 | 79272
Logano G 234 WS | 38 | 1204 | 650 | 726 | 221 | 180 | 94 | 23 | 83982
Logano G 234 WS | 44 | 1204 | 650 | 726 | 221 | 180 | 94 | 23 | 91519
Logano G 234 WS | 50 | 1204 | 740 | 726 | 255 | 180 | 94 | 27 | 102197
Logano G 234 WS | 55 | 1204 | 740 | 726 | 255 | 180 | 94 | 27 | 110273
Logano G 234 WS | 73 | 1034 | 880 | 750 | 344 | 180 | 94 |  | 184474

## Buderus - Logano SK, S
В оглавление
ПРАЙС-ЛИСТ | [8 empty] | ООО "Термооптима"
Наш телефон: +7 (383) 334-08-00, 334-08-01
Котлы Logano фирмы Buderus (Германия)
(стальные котлы наддувного типа на газ/диз топливе)
Марка котла | Мощность (кВт) | Высота (мм) | Ширина (мм) | Глубина (мм) | Вес (кг) | Диаметр газохода (мм) | КПД (%) | Объем котловой воды (л) | Цена (руб.)
SK 425 | 90 | 1110 | 850 | 1623 | 407 | 198 | 94 | 288 | 172598
SK 425 | 120 | 1110 | 850 | 1623 | 414 | 198 | 94 | 285 | 175196
SK 425 | 150 | 1110 | 850 | 1823 | 505 | 198 | 94 | 328 | 189820
SK 425 | 180 | 1110 | 850 | 1823 | 514 | 198 | 94 | 323 | 193091
SK 625 | 230 | 1385 | 920 | 2411 | 889 | 250 | 94 | 717 | 263323
SK 625 | 310 | 1385 | 920 | 2411 | 927 | 250 | 94 | 702 | 295868
SK 625 | 410 | 1483 | 1015 | 2610 | 1199 | 250 | 94 | 803 | 368742
SK 625 | 530 | 1483 | 1015 | 2610 | 1247 | 250 | 94 | 774 | 431074
SK 625 | 690 | 1820 | 1100 | 2646 | 1564 | 300 | 94 | 1158 | 507902
SK 725 | 870 | 1820 | 1100 | 2877 | 1832 | 300 | 94 | 1260 | 592088
SK 725 | 1070 | 2115 | 1275 | 3037 | 2421 | 360 | 94 | 1885 | 671517
SK 725 | 1320 | 2115 | 1275 | 3037 | 2554 | 360 | 94 | 1820 | 762390
SK 725 | 1600 | 2235 | 1345 | 3167 | 3037 | 360 | 94 | 2300 | 868072
S 825L | 1000 | 1450 | 1300 | 2720 | 2300 | 1180 | 94 | 1080 | по запросу
S 825L | 1350 | 1550 | 1400 | 2990 | 3000 | 1240 | 94 | 1410 | по запросу
S 825L | 1900 | 1650 | 1500 | 3260 | 3700 | 1340 | 94 | 1720 | по запросу
S 825L | 2500 | 1700 | 1550 | 3710 | 4700 | 1390 | 94 | 1930 | по запросу
S 825L | 3050 | 1800 | 1650 | 3765 | 5200 | 1415 | 94 | 2270 | по запросу
S 825L | 3700 | 1850 | 1700 | 4115 | 6100 | 1490 | 94 | 2590 | по запросу
S 825L | 4150 | 1950 | 1800 | 4615 | 7400 | 1500 | 94 | 3330 | по запросу
S 825L | 5200 | 2050 | 1900 | 4735 | 8900 | 1600 | 94 | 3780 | по запросу
S 825L | 6500 | 2250 | 2100 | 5135 | 11000 | 1800 | 94 | 5500 | по запросу
S 825L | 7700 | 2400 | 2250 | 5370 | 13200 | 1850 | 94 | 6560 | по запросу
S 825L | 9300 | 2550 | 2400 | 5570 | 15900 | 2000 | 94 | 7940 | по запросу

## Buderus - Logamax
В оглавление
ПРАЙС-ЛИСТ |  |  | ООО "Термооптима"
Наш телефон: +7 (383) 334-08-00, 334-08-01
Котлы Logamax фирмы "Buderus" (Германия)
(настенные газовые отопительные котлы)
Марка котла | Мощность, кВт | Типоразмер | Цена, (руб.)
Logamax U022 K | 24 | 24 | 41856
Logamax U024 K | 24 | 24 | 39434
Logamax U052 | 24 | 24 | 49035
Logamax U052 K | 24 | 24 | 49574
Logamax U052 T | 24 | 24 | 83444
Logamax U052 | 28 | 28 | 50829
Logamax U052 K | 28 | 28 | 51592
Logamax U054 | 24 | 24 | 42350
Logamax U054 K | 24 | 24 | 43202
Logamax U054 T | 24 | 24 | 76492

## Buderus - Logano S111
В оглавление
ПРАЙС-ЛИСТ |  |  | ООО "Термооптима"
Наш телефон: +7 (383) 334-08-00, 334-08-01
Котлы Logano фирмы "Buderus" (Германия)
(напольные твердотопливные стальные отопительные котлы, 12-45 кВт)
Марка котла | Мощность, кВт | Типоразмер | Цена, (руб.)
| 12 | 12 | 29923
| 16 | 16 | 31135
| 20 | 20 | 37596
Logano S111 | 24 | 24 | 39973
| 25 | 25MAX | 40242
| 32 | 32 | 41274
Logano S111 D | 32 | 32D | 47419
| 45 | 45D | 61193
Logano S121-18 | 21 | 18 | 86495
D - для сжигания древесины

## Buderus - Logano G211
В оглавление
ПРАЙС-ЛИСТ |  |  | ООО "Термооптима"
Наш телефон: +7 (383) 334-08-00, 334-08-01
Котлы Logano фирмы "Buderus" (Германия)
(напольные твердотопливные чугунные отопительные котлы, 20-42 кВт)
Марка котла | Мощность, кВт | Типоразмер | Цена, (руб.)
| 20-18-16 | 20 | 48407
| 26-24-20 | 26 | 53297
Logano G211 D | 32-30-25 | 32 | 58860
| 36-36-30 | 36 | 63482
| 42-42-34 | 42 | 68685
Мощность указана для разных видов топлива: кокс-каменный уголь-дрова соответственно

## Buderus - Loganova ТЭС
В оглавление
ПРАЙС-ЛИСТ |  |  | ООО "Термооптима"
Наш телефон: +7 (383) 334-08-00, 334-08-01
Модуль блок-ТЭС Loganova фирмы "Buderus" (Германия)
поставка 20 недель
Наименование | Назначение и параметры | Кол-во | Цена
Loganova BHKW | Электрическая мощность 18 кВт, | 1 | по запросу | 6 | м3/ч
E 0204 DN-20 | Тепловая мощность 32 кВт,
Мощность сжигания 58 kW
Рекомендуемые опции:
Комплект гибких соединений для одного модуля | 1 x газ, 1 x отх. газы, 2 x гор. вода (на модуль) | 1 | по запросу
Повышение температуры обратной линии | С регулированием, трехходовым клапаном, серводвигателем, резьбовыми соединениями, без насоса отопительного контура (для одного модуля) | 1 | по запросу
Пуск в эксплуатацию | на один модуль, включая: | 0 | по запросу
- работа по пуску в эксплуатацию
- командировочные
- проживание
Шумоглушитель дымовых газов RRAS | на расстоянии от установки 5 м снижение шума прим. до 55 дБ(А), (на модуль) | 0 | по запросу
Наименование | Назначение и параметры | Кол-во | Цена
Loganova BHKW | Электрическая мощность 50 кВт, | 1 | по запросу | 16.1111 | м3/ч
E 0834 DN-50 | Тепловая мощность 81 кВт,
Мощность сжигания 145 kW
Рекомендуемые опции:
Заправка маслом | Заполнение масляного бака емкостью 60 л смазочным синтетическим маслом для газовых двигателей согласно перечню масел, разрешенных к применению (для одного двигателя) | 1 | по запросу
Комплект гибких соединений для одного модуля | 1 x газ, 1 x отх. газы, 2 x гор. вода (на модуль) | 1 | по запросу
Повышение температуры обратной линии | С регулированием, трехходовым клапаном, серводвигателем, резьбовыми соединениями, без насоса отопительного контура (для одного модуля) | 1 | по запросу
Пуск в эксплуатацию | на один модуль, включая: | 0 | по запросу
- работа по пуску в эксплуатацию (5 дней)
- командировочные
- проживание
Шумоглушитель дымовых газов RRAS | на расстоянии от установки 5 м снижение шума менее 45 дБ(А), (на модуль) | 0 | по запросу
Наименование | Назначение и параметры | Кол-во | Цена
Loganova BHKW | Электрическая мощность 70 кВт, | 1 | по запросу | 22.6667 | м3/ч
E 0836 DN-70 | Тепловая мощность 115 кВт,
Мощность сжигания 204 kW
Рекомендуемые опции:
Заправка маслом | Заполнение масляного бака емкостью 60 л смазочным синтетическим маслом для газовых двигателей согласно перечню масел, разрешенных к применению (для одного двигателя) | 1 | по запросу
Комплект гибких соединений для одного модуля | 1 x газ, 1 x отх. газы, 2 x гор. вода (на модуль) | 1 | по запросу
Повышение температуры обратной линии | С регулированием, трехходовым клапаном, серводвигателем, резьбовыми соединениями, без насоса отопительного контура (для одного модуля) | 1 | по запросу
Шумоглушитель дымовых газов RRAS | на расстоянии от установки 5 м снижение шума менее 45 дБ(А), (на модуль) | 0 | по запросу
Пуск в эксплуатацию | на один модуль, включая: | 0 | по запросу
- работа по пуску в эксплуатацию (5 дней)
- командировочные
- проживание
E 1306 DN 100 | снято с производства
Наименование | Назначение и параметры | Кол-во | Цена
Loganova BHKW | Электрическая мощность 120 кВт, | 1 | по запросу | 38.8889 | м3/ч
E 1306 DN 100 | Тепловая мощность 200 кВт,
Мощность сжигания 350 kW
Рекомендуемые опции:
Заправка маслом | Заполнение масляного бака емкостью 60 л смазочным синтетическим маслом для газовых двигателей согласно перечню масел, разрешенных к применению (для одного двигателя) | 1 | по запросу
Комплект гибких соединений для одного модуля | 1 x газ, 1 x отх. газы, 2 x гор. вода (на модуль) | 1 | по запросу
Повышение температуры обратной линии | С регулированием, трехходовым клапаном, серводвигателем, резьбовыми соединениями, без насоса отопительного контура (для одного модуля) | 1 | по запросу
Пуск в эксплуатацию | …включая: | 0 | по запросу
- работа по пуску в эксплуатацию
- командировочные
- проживание
Вторичный шумоглушитель дымовых газов RRAS | на расстоянии от установки 5 м снижение шума прим. на 35 дБ(А), (на модуль) | 0 | по запросу
для DN 100
Наименование | Назначение и параметры | Кол-во | Цена
Loganova BHKW | Электрическая мощность 140 кВт, | 1 | по запросу | 43.5556 | м3/ч
E 2876 DN 140 | Тепловая мощность 207 кВт,
Мощность сжигания 392 kW
Рекомендуемые опции:
Заправка маслом | Заполнение масляного бака емкостью 60 л смазочным синтетическим маслом для газовых двигателей согласно перечню масел, разрешенных к применению (для одного двигателя) | 1 | по запросу
Комплект гибких соединений для одного модуля | 1 x газ, 1 x отх. газы, 2 x гор. вода (на модуль) | 1 | по запросу
Повышение температуры обратной линии | С регулированием, трехходовым клапаном, серводвигателем, резьбовыми соединениями, без насоса отопительного контура (для одного модуля) | 1 | по запросу
Пуск в эксплуатацию | …включая: | 0 | по запросу
- работа по пуску в эксплуатацию
- командировочные
- проживание
Вторичный шумоглушитель дымовых газов RRAS | на расстоянии от установки 5 м снижение шума прим. на 35 дБ(А), (на модуль) | 0 | по запросу
для DN 140
Наименование | Назначение и параметры | Кол-во | Цена
Loganova BHKW | Электрическая мощность 238 кВт, | 1 | по запросу | 74.1111 | м3/ч
E 2842 DN 200 | Тепловая мощность 363 кВт,
Мощность сжигания 667 kW
Шумопоглащающие панели и вытяжной вентилятор (500 Па) | Обшивка каркаса установки. Снижение шума прим. на 20 дБ(А) на расстоянии от установки 5 м. (на модуль). Опция для Loganova BHKW 2842 DN 200 | 1 | по запросу
Рекомендуемые опции:
Заправка маслом | Заполнение масляного бака емкостью 200 л смазочным синтетическим маслом для газовых двигателей согласно перечню масел, разрешенных к применению (для одного двигателя) | 1 | по запросу
Комплект гибких соединений для одного модуля | 1 x газ, 1 x отх. газы, 2 x гор. вода (на модуль) | 1 | по запросу
Повышение температуры обратной линии | С регулированием, трехходовым клапаном, серводвигателем, резьбовыми соединениями, без насоса отопительного контура (для одного модуля) | 1 | по запросу
Вторичный шумоглушитель дымовых газов RRAS для DN 200 | на расстоянии от установки 5 м снижение шума прим. на 35 дБ(А), (на модуль) | 0 | по запросу
Пуск в эксплуатацию | …включая: | 0 | по запросу
- работа по пуску в эксплуатацию
- командировочные
- проживание

## Buderus - Logamatic
В оглавление
ПРАЙС-ЛИСТ | ООО "Термооптима"
Наш телефон: +7 (383) 334-08-00, 334-08-01
Автоматика управления котлами Logamatic фирмы "Buderus" (Германия)
Модель | Цена, (руб.)
Logamatic 2101 | 10587
Logamatic 2107 | 30821
Logamatic 2107 М | 41530
Logamatic 2109 RU | 16016
Logamatic 4211 | 55092
Logamatic 4212 | 23597
Logamatic 4311 | 67249
Logamatic 4312 | 55316
Logamatic R4323 | 41139
Дополнительное оснащение
Функциональные модули
Модель | Цена, (руб.)
FM241 | 10709
FM242 | 81997
FM441 | 13641
FM442 | 14307
FM443 | 18973
FM445 | 21550
FM446 | 13641
FM447 | 31680
Датчики
Модель | Цена, (руб.)
Датчик комнатной температуры BFU | 4532
Пульт управления MEC-2 | 13863

## Buderus - бойлеры Logalux
В оглавление
ПРАЙС-ЛИСТ |  | ООО "Термооптима"
Наш телефон: +7 (383) 334-08-00, 334-08-01
Бойлеры Logalux фирмы "Buderus" (Германия)
Модель | Объем, л. | Цена, (руб.)
Logalux L 135 | 135 | 51267
Logalux LT 160/1 | 160 | 60451
Logalux LT 200 | 200 | 68665
Logalux SU 160 | 160 | 37703
Logalux SU 200 | 200 | 39177
Logalux SU 300 | 300 | 49077
Logalux SU 400-100 | 400 | 79912
Logalux SU 500-100 | 500 | 86570
Logalux SU 750-100 | 750 | 144800
Logalux SU 1000-100 | 1000 | 183700

## Viessmann - Vitola
В оглавление
ПРАЙС-ЛИСТ |  |  | ООО "Термооптима"
Наш телефон: +7 (383) 334-08-00, 334-08-01
Котлы VITOLA фирмы "VIESSMANN" (Германия)
VITOLA 100, 200 (стальной газовый и дизельный отопительный котел)
Марка котла | Мощность, | Цена, (руб.)
кВт
Котловой блок | 40 | 84042
VITOLA 100 | 50 | 95453
| 63 | 110305
VITOLA 200 | 33 | 63094

## Viessmann - Vitoplex
В оглавление
ПРАЙС-ЛИСТ |  |  | ООО "Термооптима"
Наш телефон: +7 (383) 334-08-00, 334-08-01
Котлы VITOPLEX фирмы "VIESSMANN" (Германия)
VITOPLEX 100 (стальной газовый и дизельный котел, мощн. 150-620 кВт)
Марка | Мощность, | Цена,
котла | кВт | (руб.)
| 150 | 140261
| 200 | 156654
Котловой блок | 250 | 174165
VITOPLEX 100 | 310 | 214431
(тип PV1) | 400 | 233664
| 500 | 272794
| 620 | 317061
VITOPLEX 100 (стальной газовый и дизельный котел, мощн. 575-1750 кВт)
Марка | Мощность, | Цена,
котла | кВт | (руб.)
| 575 | 452378
| 720 | 513489
Котловой блок | 895 | 592931
VITOPLEX 100 | 1120 | 672807
(тип SX1) | 1400 | 783102
| 1750 | 894105
VITOPLEX 200 (стальной газовый и дизельный котел, мощн. 90-560 кВт)
Марка | Мощность, | Цена,
котла | кВт | (руб.)
| 90 | 140662
| 120 | 151167
Котловой блок | 150 | 176198
VITOPLEX 200 | 200 | 211264
(тип SX2) | 270 | 267775
| 350 | 325156
| 440 | 371596
| 560 | 390868

## Viessmann - Vitopend
В оглавление
ПРАЙС-ЛИСТ |  |  | ООО "Термооптима"
Наш телефон: +7 (383) 334-08-00, 334-08-01
Котлы VITOPEND фирмы "VIESSMANN" (Германия)
VITOPEND 100 (тип WHOA, газовый комбинированный водогрейный термоблок)
для отопления помещений и приготовления горячей воды
Марка котла | Мощность, | Цена, (руб.)
| кВт | с монтажным приспособлением | без монтажного приспособления
VITOPEND 100 | 10.5-24
воздух для горения отбирается из помещения установки |  | WHOA449 | WHOA450
VITOPEND 100 | 10.5-24 | 39112
воздух для горения отбирается извне |  | WHOA706 | WHOA694
VITOPEND 100 (тип WHEA, газовый водогрейный термоблок)
для отопления помещений
Марка котла | Мощность, | Цена, (руб.)
| кВт | Vitotronic 100 | Vitotronic 200
VITOPEND 100 | 10.5-24 | 40651
воздух для горения отбирается из помещения установки |  | WHEA049 | WHEA050
VITOPEND 100 | 10.5-24
воздух для горения отбирается извне |  | WHEA249 | WHEA250

## Viessmann - Vitolig
В оглавление
ПРАЙС-ЛИСТ |  | ООО "Термооптима"
Наш телефон: +7 (383) 334-08-00, 334-08-01
Котлы VITOLIG фирмы "VIESSMANN" (Германия)
VITOLIG 150 (водогрейный котел для дровяного отопления)
Марка котла | Мощность, кВт | Цена, (руб.)
| 18 | 57236
| 25 | 63434
VITOLIG 150 | 40 | 83318
(тип PV1) | 60 | 103422
| 80 | 137401

## Viessmann -Vitotronic
В оглавление
ПРАЙС-ЛИСТ | ООО "Термооптима"
Наш телефон: +7 (383) 334-08-00, 334-08-01
Блок управления VITOTRONIC фирмы "VIESSMANN" (Германия)
Марка | Цена,
(руб.)
Vitotronic 050 HK1M | 26110
Vitotronic 100 GC1 | 30471
Vitotronic 100 KC3 | 12985
Vitotronic 200 GW1 | 45920
Vitotronic 200 KW1 | 10675
Vitotronic 200 KW2 | 45600
Vitotronic 200 KW4 | 38326
Vitotronic 200 KW5 | 40391
Vitotronic 200-H(050) HK3W | 31500
Vitotronic 200-H(050) HK1W | 23263
Vitotronic 300 GW2 | 57120
Vitotronic 300-K(333) MW1 | 93499

## Carborobot
В оглавление
ПРАЙС-ЛИСТ |  |  |  |  | ООО "Термооптима"
Наш телефон: +7 (383) 334-08-00, 334-08-01
Котлы Carborobot
(автоматизированные твердотопливные отопительные котлы, мощность 40-300 кВт)
CARBOROBOT тип | 40 | 80 | 140 | 180 | 300
Мощноcть /кВт | 40 | 80 | 130 | 170 | 280
Поверхность теплообменника, м2 | 4 | 8 | 14 | 18 | 28
Достигаемый к.п.д. | 75-82% | 75-82% | 75-86% | 75-86% | 75-86%
Объём резервуара для угля м3 (кг) | 0.4(400) | 0.5(500) | 0.8(800) | 1(1000) | 1.2 (1200)
Макc. рабочее давление /бар | 2 бар
Предпиcанная раб. темп. воды /°C | 70/90 °C
Макc. рабочее темп. воды /°C | 95°C
Вес котла без угля, кг | 500 | 700 | 1100 | 1800 | 2400
Диаметр водяной трубы, мм | 80 | 80 | 89 | 89 | 89
Диаметр дымоотводной трубы /мм | 120 | 120 | 150 | 150 | 150
Выход СО во время работы, макс. | 250мг/ м3
Выход NOx во время работы, макс. | 400мг/ м3
Температура дыма /°C | 170-200°C | 170-200°C | 180-220°C | 190-220°C | 190-240°C
Потребление эл.энергии, Вт/в | 100W/220V | 210W/220V | 600W/220V | 800W/220V | 1130W/380V
Потребление угля, кг/час | 10 | 20 | 35 | 50 | 75
Количество воды в котле, литр | 80 | 110 | 250 | 400 | 500
"A" Выcота /мм | 1830 | 1900 | 2100 | 2100 | 2100
"B" Ширина/мм | 860 | 940 | 1140 | 1360 | 1630
"C"Длина/мм | 1610 | 1970 | 2045 | 2275 | 2275
Цена, (руб.) | 148600 | 302675 | 430420 | 629195 | 717285

## Zota
В оглавление
ПРАЙС-ЛИСТ |  | ООО "Термооптима"
Наш телефон: +7 (383) 334-08-00, 334-08-01
Электрические котлы "ZOTA" (пр-во Красноярскэнергокомплект)
1. Электрокотлы ZOTA "Lux"
Марка котла | Мощность | Цена, (руб.)
ЭВТ-3 ZOTA "Lux" | 1-2-3 | 10900
ЭВТ-4,5 ZOTA "Lux" | 1,5-3-4,5 | 11690
ЭВТ-6 ZOTA "Lux" | 2-4-6 | 12490
ЭВТ-7,5 ZOTA "Lux" | 2,5-5-7,5 | 12885
ЭВТ-9 ZOTA "Lux" | 3-6-9 | 13330
ЭВТ-12 ZOTA "Lux" | 4-8-12 | 13990
ЭВТ-15 ZOTA "Lux" | 5-10-15 | 15635
ЭВТ-18 ZOTA "Lux" | 6-12-18 | 19950
ЭВТ-21 ZOTA "Lux" | 7-14-21 | 20454
ЭВТ-24 ZOTA "Lux" | 8-16-24 | 21000
ЭВТ-27 ZOTA "Lux" | 9-18-27 | 21430
ЭВТ-30 ZOTA "Lux" | 10-20-30 | 24980
ЭВТ-33 ZOTA "Lux" | 11-22-33 | 23850
ЭВТ-36 ZOTA "Lux" | 12-24-36 | 26680
ЭВТ-45 ZOTA "Lux" | 15-30-45 | 28320
ЭВТ-48 ZOTA "Lux" | 16-32-48 | 30440
ЭВТ-60 ZOTA "Lux" | 20-40-60 | 38856
ЭВТ-70 ZOTA "Lux" | 24-48-70 | 37480
ЭВТ-80 ZOTA "Lux" | 27-54-80 | 39500
ЭВТ-90 ZOTA "Lux" | 30-60-90 | 40700
ЭВТ-100 ZOTA "Lux" | 33-66-100 | 47155

## Горелки Weishaupt
В оглавление
ПРАЙС-ЛИСТ | ООО "Термооптима"
Наш телефон: +7 (383) 334-08-00, 334-08-01
Горелки Weishaupt (Германия)
Горелка Weishaupt | Цена (руб.)
Горелки газовые и комбинированные
Горелка Weishaupt WM
Горелка газ Weishaupt WM-G10/3-A, исп. ZM 1 1/2" | 209060.6
Горелка газ Weishaupt WM-G10/3-A, исп. ZM 2" | 281834.3
Горелка газ Weishaupt WM-G10/3-A, исп. ZM DN65 | 308753.6
Горелка газ Weishaupt WM-G20/2-A, исп. ZM 1 1/2"
Горелка газ Weishaupt WM-G20/2-A, исп. ZM 1"
Горелка газ Weishaupt WM-G20/2-A, исп. ZM 2" | 338932.6
Горелка газ Weishaupt WM-G20/2-A, исп. ZM DN65 | 378663.2
Горелка газ Weishaupt WM-GL10/2-A, испZM-R (мод)2" | 506237.7
Горелка газ Weishaupt WM-GL10/2-A, испZM-Т(3ст)2" | 391804.9
Горелка газ Weishaupt WM-GL10/3-A, исп.ZM-R(мод)2" | 516017.6
Горелка газ Weishaupt WM-GL10/3-A, исп.ZM-Т(3ст)2" | 426907.5
Реле макс давления газа 50 для флан DMV WM | 6595
Горелки на природном газе 1-11
Горелка газ Weishaupt G11/1-D, исп. ZMD Ду65 | 697421.6
Горелка газ Weishaupt G3/1-Е, исп. ZD 2'' | 222896.1
Горелка газ Weishaupt G5/1-D, исп. ZD 2'' | 241481.1
Горелка газ Weishaupt G5/1-D, исп. ZMAD Ду65 | 375975
Горелка газ Weishaupt G5/1-D, исп. ZMD Ду65 | 415198
Горелка газ Weishaupt G5/2-D, исп. ZMD Ду65 | 335562.5
Горелка газ Weishaupt G7/1-D, исп. ZD 2'' | 286745.9
Горелка газ Weishaupt G7/1-D, исп. ZMD 1''
Горелка газ Weishaupt G7/1-D, исп. ZMD 2'' | 316192.8
Горелка газ Weishaupt G8/1-D, исп. ZD 2'' | 330565.2
Горелка газ Weishaupt G8/1-D, исп. ZMD 2'' | 356088.6
Горелка газ Weishaupt G8/1-D, исп. ZMD Ду65 | 436006.1
Горелка газ Weishaupt G8/1-D, исп. ZMD Ду80 | 472141.6
Горелка комб Weishaupt GL3/1-E, исп. ZD 2'' | 257216.4
Горелка комб Weishaupt GL3/1-E, исп. ZD 3/4" | 252049.2
Горелка комб Weishaupt GL3/1-E, исп. ZMD 1 1/2" | 301210.4
Горелка комб Weishaupt GL5/1-D, исп. ZD 2'' | 286663.3
Горелка комб Weishaupt GL5/1-D, исп. ZMD 2'' | 315325.5
Горелка комб Weishaupt GL7/1-D, исп. ZD 2" | 332506.3
Горелка комб Weishaupt GL7/1-D, исп. ZMD 2" | 317534.8
Горелка комб Weishaupt GL8/1-D, исп. ZD 1 1/2"
Горелка комб Weishaupt GL8/1-D, исп. ZMD Ду65 | 485950
Горелка комб Weishaupt RGL11/1-D, исп. ZMD Ду65 | 1037518.62
Горелка комб Weishaupt RGL3/1-E, исп. ZMD 3/4"
Горелки на природном газе 30-70
Горелка Weishaupt G40/2-А, DN65, исп. ZM-NR
Горелка Weishaupt G70/1-В, DN100, исп. ZM-1LN | 1592944
Горелка Weishaupt G70/1-В, DN100, исп. ZM-NR | 1558746
Горелка Weishaupt G70/1-В, DN80, исп. ZM-1LN | 1562752
Горелка Weishaupt G70/1-В, DN80, исп. ZM-NR | 1534369
Горелка Weishaupt RGL40/2-А, DN65, исп. ZM-NR
Горелка Weishaupt RGL70/1-В, DN100, исп. ZM-NR | 1933972
Горелка Weishaupt RGL70/1-В, DN80, исп. ZM-NR | 1878493.9
Горелка Weishaupt RGL70/2-A, DN100, исп. ZM-1LN | 1951588
Горелки на природном газе WG(L)
Горелка Weishaupt WG10N/1-C, исп. Z-LN 3/4" | 85656.2
Горелка Weishaupt WG10N/1-D, исп. LN 3/4" | 79172.1
Горелка Weishaupt WG10N/1-D, исп. Z-LN 3/4" | 85656.2
Горелка Weishaupt WG10N/1-D, исп. ZM-LN 3/4" | 103373.9
Горелка Weishaupt WG20 N/1-C, исп. LN 1'' | 91562.1
Горелка Weishaupt WG20 N/1-C, исп. Z-LN 1'' | 101639.3
Горелка Weishaupt WG30 N/1-C, исп. ZM-LN 1" | 135900
Горелка Weishaupt WG30 N/1-А, исп. ZM-LN 1 1/2'' | 133316.4
Горелка Weishaupt WG40 N/1-А, исп. ZM-LN 1 1/2'' | 193531.8
Горелка Weishaupt WG40 N/1-А, исп. ZM-LN 1'' | 159970
Горелка Weishaupt WG5 N/1-A, исп. LN 1/2" | 59506.2
Горелка Weishaupt WGL30N/1-A, 1" | 232749
Горелки на природном газе WK
Горелка комб Weishaupt WGMS 70/3-A, исп. ZM-NR
Горелки на сжиженный газ
Горелка Weishaupt WG20F/1-C, исп. ZM-LN 3/4" | 115309.6
Исполнение 1 SF для горелок G8- ZMD | 54503
Исполнение горелок SF для горелок G- ZMD | 55150
Горелки жидкотопливные
Горелка Weishaupt L3Z-A Monarx исполнение Е | 145789
Горелка Weishaupt L5Z со встр. коммутац. блоком | 170445.1
Горелка Weishaupt L7Z исп. D | 229520
Горелка Weishaupt WM
Горелка Weishaupt WM-L10/2-A, исп. R (мод.)
Горелка Weishaupt WM-L10/2-A, исп.Т (3 ст) | 142449
Горелка Weishaupt WM-L10/3-A, исп. R (мод.)
Горелка Weishaupt WM-L10/3-A, исп.Т (3 ст) | 157967
Горелка Weishaupt WM-L10/4-A, исп. R (мод.)
Горелка Weishaupt WM-L10/4-A, исп.Т (3 ст) | 171204
Горелки Weishaupt WL
Горелка Weishaupt WL10/3-D | 46792.9
Горелка Weishaupt WL10/3-D Z | 59554.6
Горелка Weishaupt WL20 Z-B б/у | 38036.25
Горелка Weishaupt WL20/1-C | 51542.4
Горелка Weishaupt WL20/1-C Z | 64593.2
Горелка Weishaupt WL20/1-А, 65кВт | 40753.3
Горелка Weishaupt WL20/2-С | 52781.4
Горелка Weishaupt WL20/2-С Z | 71696.8
Горелка Weishaupt WL30 Z-С | 88382
Горелка Weishaupt WL40 Z-A | 122540
Горелка Weishaupt WL5/2-В | 34067.4

## Huch Бойлеры
В оглавление
ПРАЙС-ЛИСТ |  | ООО "Термооптима"
Наш телефон: +7 (383) 334-08-00, 334-08-01
Бойлеры ГВС фирмы "Huch" (Германия)
Модель | Объем, л. | Цена, (руб.)
Huch EBS-PU 200 | 200 | 21252
Huch EBS-PU 300 | 300 | 25792
Huch EBS-PU 500 | 500 | 36677
Huch EBS-PSB 500 | 500 | 22925
Huch EBS-PSH 500 | 500 | 36050
Huch BS-PU 1001 | 1000 | 88200
Huch BS-PSH 2000 | 2000 | 75425

## Расширительные баки Reflex
В оглавление
ПРАЙС-ЛИСТ | [6 empty] | ООО "Термооптима"
Наш телефон: +7 (383) 334-08-00, 334-08-01
Расширительные мембранные баки Reflex (Германия)
С 2006 года линейка баков Reflex выглядит так: баки для систем отопления и охлаждения Reflex N, Reflex E, Reflex S, Reflex G, плоские баки Reflex F, баки для систем водоснабжения, повышения давления, напольного отопления Reflex DE, а также гидропневмобаки для систем питьевого водоснабжения Refix DE Junior, Refix HW и Refix DD (заменившие баки Reflex D).
Расширительные баки | Тип | Объем, л | Допуст. избыт. давл., бар | Присоед. размер, дюйм. | Диаметр, мм | Высота, мм | Цена, (руб.)
Reflex N | 12N | 12 | 3 | 3/4 | 272 | 315 | 810
Для замкнутых систем отопления и охлаждения (max раб. темп. мембраны = 70°С) | 18N | 18 | 3 | 3/4 | 308 | 360 | 1135
| 25N | 25 | 3 | 3/4 | 308 | 480 | 1325
| 35N | 35 | 3 | 3/4 | 376 | 465 | 1850
| 50N | 50 | 6 | 3/4 | 441 | 495 | 2800
| 80N | 80 | 6 | 1 | 512 | 570 | 3800
| 100N | 100 | 6 | 1 | 512 | 680 | 6080
| 140N | 140 | 6 | 1 | 512 | 890 | 7900
| 200N | 200 | 6 | 1 | 634 | 785 | 10200
| 300N | 300 | 6 | 1 | 740 | 1085 | 15266
| 400N | 400 | 6 | 1 | 740 | 1075 | 17640
| 500N | 500 | 6 | 1 | 740 | 1295 | 22200
| 600N | 600 | 6 | 1 | 740 | 1530 | 29013
| 800N | 800 | 6 | 1 | 740 | 1990 | 31885
| 1000N | 1000 | 6 | 1 | 740 | 2430 | 52000
Reflex DЕ | 8DЕ | 8 | 10 | 3/4 | 206 | 315 | 1577
| 12DЕ | 12 | 10 | 3/4 | 280 | 293 | 1890
| 18DЕ | 18 | 10 | 3/4 | 280 | 370 | 2380
| 25DЕ | 25 | 10 | 3/4 | 280 | 490 | 2835
| 33DЕ | 33 | 10 | 34 | 354 | 460 | 4655
| 60DЕ | 60 | 10 | 1 | 409 | 740 | 6150
Для систем ГВС, питьевого водоснабжения (max раб. темп. мембраны = 70°С) | 80DЕ | 80 | 10 | 1 | 480 | 730 | 5455
| 100DЕ | 100 | 10 | 1 | 480 | 840 | 7015
| 200DЕ | 200 | 10 | 1 1/4 | 634 | 980 | 13745
| 300DЕ | 300 | 10 | 1 1/4 | 634 | 1280 | 13125
| 500Dе | 500 | 10 | 1 1/4 | 740 | 1485 | 27800
Комплектующие к расширительным бакам
Модель |  |  | Цена, (руб.)
Вентиль каповый 1" для расширительного бака |  |  | 1235
Вентиль каповый 3/4" для расширительного бака |  |  | 734
Комплект подкл. расш. бака AAS/G215 |  |  | 4853
Комплект подкл. расш. бака AAS/G234 |  |  | 5655

## Насосы Wilo
В оглавление
ПРАЙС-ЛИСТ | ООО "Термооптима"
Наш телефон: +7 (383) 334-08-00, 334-08-01
Насосы фирмы "WILO" (Германия)
Наименование, характеристика | Цена, руб.
Wilo
Водоснабжение
Насос Wilo HWJ 20 L 202 ЕМ | по запросу
Насос Wilo HWJ 50 L 202 ЕМ | по запросу
Насос Wilo MHI 1602 DM 3ф | 24765
Насос Wilo MHI 202 DM EPDM 3ф | 12636
Насос Wilo MHI 203 DM EPDM 3ф | 13260
Насос Wilo MHI 402 EM 1ф | 13650
Насос Wilo MHI 405 DM 3ф | 19071
Насос Wilo MHI 406 EM 1ф | 22854
Насос Wilo MHI 804 EM 1ф | 25974
Насос Wilo Star-Z 15 | 4717
Насос Wilo Star-Z 20/4 | 10913
Насос Wilo Star-Z 25/6 | 11953
Насос Wilo TMP 32-0.5 EM | 14350
Насос Wilo Top-Z 40/7 DM 3ф | 25264
Насос Wilo Top-Z 50/7 DM | по запросу
Самовсасывающая установка Wilo SilentMaster 304 | 16848
Самовсасывающая установка Wilo SilentMaster 305 | 17628
Гидроаккумулятор 24л
ЗИП
Поплавковый выключатель WA65 10m KA 503211893 | 2532.4
Поплавковый выключатель WA65 5m | 1881.6
Рабочее колесо WJ301 2020381 | 1400
Реле защиты от сухого хода WMS | 4547.2
Клапан поплавковый G2 Ду50мм
Комплект автоматики R 1/2" 5м | 7880
Комплект автоматики RWN 1" 5м | 13725
Корпус насоса IPn/P50/250 PN16,121073590 | 15575
Мембрана дозирующего насоса | 10850
Насос Wilo BL 65/160 1,5-4 | 34612.5
Насос Wilo BL 80/165-22/2 22кВт | 104265
Насос Wilo HWJ 202 ЕМ | 8820
Насос Wilo HWJ 20L 202 ЕМ с комплектом автоматики | 9650
Насос Wilo PW-175ЕA | 4795
Насос Wilo МС-605 ЕM | 13055
Отопление
Насос Wilo IL, IPL
Насос Wilo IL 32/170-0,55/4
Насос Wilo IL 40/150-3/2 | 40355
Насос Wilo IL 40/220-1,5/4 | 42081
Насос Wilo IL 40/220-11/2 | 76050
Насос Wilo IL 50/110-1,5/2 | 35295
Насос Wilo IL 50/160-5,5/2 | 52710
Насос Wilo IL 50/170-1,1/4 | по запросу
Насос Wilo IL 65/120-4/2 | 50820
Насос Wilo IL 65/140-5,5/2 | 57285
Насос Wilo IL 65/170-1,5/4 | 39960
Насос Wilo IL 80/170-2,2/4 | 49105
Насос Wilo IL 80/270-5,5/4 | 67130
Насос Wilo IL150/220-11/4 | 124810
Насос Wilo IPL 32/110-0,75/2 | 23870
Насос Wilo IPL 40/115-0,55/2 | 25375
Насос Wilo IPL 40/130-2,2/2 | 30380
Насос Wilo IPL 40/160-4/2 | 40277.3
Насос Wilo IPL 40/175-5,5/2 | по запросу
Насос Wilo IPL 65/115-1.5/2 | 32830
Насос Wilo IPL 65/130-3/2 | 44460
Насос Wilo IPL 80/115-2,2/2 | 41420
Насос Wilo IPL 80/130-0,75/4 | 34125
Насос Wilo NL
Насос Wilo NL 150/250-22-4-12 | 273840
Насос Wilo Star
Насос Wilo Star-E 25/1-3 EM PN10 | 6236
Насос Wilo Star-E 25/1-5 EM PN10 | 7395
Насос Wilo Star-E 30/1-5 EM PN10 | 7755
Насос Wilo Star-RS 25/2 | 4237
Насос Wilo Star-RS 25/4 | 4317
Насос Wilo Star-RS 25/6 | 5237
Насос Wilo Star-RS 25/8 | 7395
Насос Wilo Star-RS 30/4 | 4557
Насос Wilo Star-RS 30/6 | 4677
Насос Wilo Star-RS 30/8 | 7966
Насос Wilo Stratos
Насос Wilo Stratos 30/1-12 EM | 28525
Насос Wilo Stratos 30/1-6 EM | 24585
Насос Wilo Stratos 32/1-12 EM | 32025
Насос Wilo Stratos 40/1-12 EM | 40460
Насос Wilo Top
Насос Wilo TOP-RL 25/7,5 | 8035
Насос Wilo TOP-RL 30/4 | 8475
Насос Wilo TOP-RL 30/7,5 | 8675
Насос Wilo Top-S 25/7 DM 3ф | 10513
Насос Wilo Top-S 25/7 ЕM 1ф | 10713
Насос Wilo Top-S 30/10 DM 3ф | 17629
Насос Wilo Top-S 30/10 DM PN6/10 | 17629
Насос Wilo Top-S 30/10 EM 1ф | 16790
Насос Wilo Top-S 30/10 EM PN6/10 | 16865
Насос Wilo Top-S 30/4 DМ 3ф | 9074
Насос Wilo Top-S 30/7 DМ 3ф | 10394
Насос Wilo Top-S 30/7 ЕМ 1ф | 10753
Насос Wilo Top-S 40/10 DM 3ф | 26384
Насос Wilo Top-S 40/10 EM 1ф | по запросу
Насос Wilo Top-S 40/4 DM | 16390
Насос Wilo Top-S 40/4 EM 1ф | 16670
Насос Wilo Top-S 40/7 DM 3ф | 21706
Насос Wilo Top-S 40/7 EM 1ф PN6/10 | 22106
Насос Wilo Top-S 50/10 DM 3ф | 31380
Насос Wilo Top-S 50/15 DM 3ф | 37497
Насос Wilo Top-S 50/7 DM 3ф | 27303
Насос Wilo Top-S 65/10 DM 3ф | 33739
Насос Wilo Top-S 65/10 DM PN6/10 | 33595
Насос Wilo Top-S 65/13 DM 3ф | 35898
Насос Wilo Top-S 65/7 DM 3ф | 31380
Насос Wilo Top-S 80/10 3ф | 45452
Насос Wilo Top-S 80/10 DM 3ф PN 6 | 45452
Насос Wilo Top-S 80/7 DM PN10 3ф | 42813
Насос Wilo Top-Е 25/1-7 | 21467
Насос Wilo Top-Е 30/10 ЕM 1ф | 32620
Насос Wilo ВL
Насос Wilo ВL100/250-11/4 | 107250
Насосы Wilo NPG
Насос Wilo NPG 200/315-30/4
Резьбовые соединения насоса 1 1/4'' | 245
Резьбовые соединения насоса 1'' | 238
Повысительные
Насос Wilo MVI 114/PN16 DM 3ф | 31150
Скважина
Кабель для мотора(для питьевой воды) 4х1,5мм2 | 220
Комплект переключения по давлению WVA до 6 бар | 16235
Насос Wilo TWI 4-0206 DМ | 20305
Насос Wilo TWU 3-0123 1ф | 21245
Насос Wilo TWU 4-015ЕМ | 20545
Насос скваженный Wilo-Sub-II TWU 3-0123 PuP/FC | 33891
Поплавковый выключатель c кабелем,SK-12A-3M | 725
Поплавковый выключатель WA65 кабель 5 м | 1745
Поплавковый клапан R1" | 8855
Прибор пуска,защиты управления и сигнализации SK-7 | 6825
Прибор пуска,защиты управления и сигнализации SK-7 | 6800
Электрокабель в комплекте(для моторов 4"),35 м | 7690

## Насосы Halm
В оглавление
ПРАЙС-ЛИСТ |  |  |  |  | ООО "Термооптима"
Наш телефон: +7 (383) 334-08-00, 334-08-01
Насосы фирмы "HALM" (Германия)
Циркуляционные насосы
Наименование | Подключение | Мощность, Вт | Вес, кг | Ном. ток, В | Цена, (руб.)
Циркуляционные насосы бытового водоснабжения, нерегулируемые
BUP 15 - 1.5 U 130 | R 1/2 | 28…58 | 2.7 | 1х230 | 4090
BUP 20 - 3.0 U 150 | R 3/4 | 33…63 | 2.7 | 1х230 | 4535
Циркуляционные насосы системы отопления с резьбовым патрубком без регулирования
HUP 25 - 4.0 U 180 | R 1 | 28…58 | 2.8 | 1х230 | 2995
HUP 25 - 6.0 U 180 | R 1 | 56…100 | 2.8 | 1х230 | 3251
HUP 25 - 8.0 U 180 | R 1 | 260…286 | 3.5 | 1х230 | 8736
HUP 30 - 6.0 U 180 | R 1 1/4 | 56…100 | 2.9 | 1х230 | 3395
HUP 30 - 8.0 U 180 | R 1 1/4 | 260…286 | 3.5 | 1х230 | 9570
Циркуляционные насосы системы отопления с электронным регулированием
HUP 40 - 10.0 E 250 | DN 40 | 650 | 21 | 1х230 | 45500
Циркуляционные насосы системы отопления с фланцевым присоединением, нерегулируемые
HUP 40 - 11.0 U 250 | DN 40 | 220…560 | 18.5 | 3x400 | 19075
HUP 40 - 6.0 U 250 | DN 40 | 140…320 | 18 | 3x400 | 15225
HUP 50 - 11.0 U 280 | DN 50 | 330...1100 | 23 | 3x400 | 22225
HUP 50 - 6.0 U 280 | DN 50 | 100…470 | 23 | 3x400 | 18025
HUP 65 - 11.0 U 340 | DN 65 | 460…1560 | 30 | 3x400 | 25025
HUP 80 - 11.0 U 360 | DN 80 | 550…2200 | 34 | 3x400 | 34825

## Kermi Радиаторы панельные
В оглавление
| ПРАЙС-ЛИСТ | [19 empty] | ООО "Термооптима"
Наш телефон: +7 (383) 334-08-00, 334-08-01
Стальные радиаторы панельного типа фирмы "KERMI" (Германия)
Боковая подводка
ТИП FKO |  | 10 |  |  |  | 11 |  |  |  | 12 |  |  |  | 22 |  |  |  | 33
|  | Глубина 46 мм. |  |  |  | Глубина 59 мм. |  |  |  | Глубина 64 мм. |  |  |  | Глубина 100 мм. |  |  |  | Глубина 158 мм.
Длина, мм . | Высота, мм. | 300 | 400 | 500 | 600 | 300 | 400 | 500 | 600 | 300 | 400 | 500 | 600 | 300 | 400 | 500 | 600 | 300 | 400 | 500 | 600
400 | Вт | 179 | 228 | 278 | 329 | 298 | 379 | 459 | 538 | 372 | 473 | 639 | 745 | 510 | 642 | 772 | 900 | 735 | 926 | 1109 | 1286
| Цена, руб. | 735 | 761 | 788 | 893 | 985 | 1063 | 1208 | 1313 | 1510 |  | 1759 | 1903 | 1838 | 2087 | 2087 | 2205 | 2822 | 3071 | 3098 | 3229
500 | Вт | 224 | 285 | 348 | 411 | 373 | 475 | 574 | 673 | 465 | 591 | 799 | 931 | 638 | 803 | 965 | 1125 | 919 | 1157 | 1387 | 1607
| Цена, руб. | 814 | 866 | 919 | 1011 | 1114 | 1208 | 1405 | 1510 | 1706 |  | 2008 | 2179 | 2035 | 2310 | 2350 | 2507 | 3098 | 3400 | 3452 | 3675
600 | Вт | 269 | 342 | 418 | 493 | 447 | 568 | 688 | 808 | 558 | 709 | 958 | 1117 | 766 | 963 | 1158 | 1349 | 1102 | 1388 | 1664 | 1928
| Цена, руб. | 893 | 1343 | 1037 | 1116 | 1260 | 1365 | 1562 | 1680 | 1930 |  | 2284 | 2455 | 2258 | 2533 | 2600 | 2756 | 3373 | 3741 | 3846 | 4069
700 | Вт | 314 | 399 | 487 | 575 | 522 | 663 | 803 | 942 | 651 | 827 | 1118 | 1303 | 893 | 1124 | 1351 | 1574 | 1286 | 1620 | 1941 | 2250
| Цена, руб. | 985 | 1063 | 1116 | 1234 | 1405 | 1536 | 1733 | 1877 | 2153 |  | 2533 | 2730 | 2455 | 2756 | 2848 | 3176 | 3649 | 4069 | 4213 | 4489
800 | Вт | 358 | 456 | 557 | 658 | 596 | 758 | 918 | 1077 | 744 | 946 | 1278 | 1490 | 1021 | 1284 | 1544 | 1799 | 1470 | 1851 | 2218 | 2571
| Цена, руб. | 1090 | 1142 | 1234 | 1339 | 1536 | 1680 | 1903 | 2061 | 2350 |  | 2796 | 3006 | 2651 | 2953 | 3098 | 3321 | 3925 | 4397 | 4568 | 4909
900 | Вт | 403 | 513 | 626 | 740 | 671 | 852 | 1032 | 1211 | 837 | 1064 | 1437 | 1676 | 1148 | 1445 | 1737 | 2024 | 1653 | 2083 | 2496 | 2893
| Цена, руб. | 1181 | 1234 | 1339 | 1457 | 1680 | 1838 | 2061 | 2231 | 2573 |  | 3045 | 3295 | 2857 | 3176 | 3347 | 3623 | 4213 | 4738 | 4961 | 5355
1000 | Вт | 448 | 570 | 696 | 822 | 745 | 947 | 1147 | 1346 | 930 | 1182 | 1597 | 1862 | 1276 | 1605 | 1930 | 2249 | 1837 | 2314 | 2773 | 3214
| Цена, руб. | 1260 | 1339 | 1457 | 1562 | 1811 | 1982 | 2231 | 2428 | 2796 |  | 3321 | 3570 | 3071 | 3400 | 3570 | 3898 | 4489 | 5066 | 5316 | 5762
1200 | Вт | 538 | 684 | 835 | 986 | 894 | 1136 | 1376 | 1615 | 1116 | 1418 | 1916 | 2234 | 1531 | 1926 | 2316 | 2699 | 2204 | 2777 | 3328 | 3857
| Цена, руб. | 1457 | 1536 | 1680 | 1811 | 2087 | 2284 | 2573 | 2796 | 3203 |  | 3820 | 4148 | 3478 | 3820 | 4069 | 4463 | 5066 | 5736 | 6077 | 6602
1400 | Вт | 627 | 798 | 974 | 1151 | 1043 | 1326 | 1606 | 1884 | 1302 | 1655 | 2236 | 2607 | 1786 | 2247 | 2702 | 3149 | 2572 | 3240 | 3882 | 4500
| Цена, руб. | 1615 | 1733 | 1903 | 2035 | 2350 | 2599 | 2927 | 3150 | 3623 |  | 4345 | 4712 | 3898 | 4266 | 4568 | 5014 | 5631 | 6379 | 6825 | 7442
1600 | Вт | 717 | 912 | 1114 | 1315 | 1192 | 1515 | 1835 | 2154 | 1488 | 1891 | 2555 | 2979 | 2042 | 2568 | 3088 | 3598 | 2939 | 3702 | 4437 | 5142
| Цена, руб. | 1811 | 1903 | 2126 | 2258 | 2625 | 2927 | 3268 | 3518 | 4043 |  | 4870 | 5263 | 4292 | 4712 | 5066 | 5578 | 6182 | 7048 | 7600 | 8269
1800 | Вт | 806 | 1026 | 1253 | 1480 | 1341 | 1705 | 2065 | 2423 | 1674 | 2128 | 2875 | 3352 | 2297 | 2889 | 3474 | 4048 | 3307 | 4165 | 4991 | 5785
| Цена, руб. | 1982 | 2087 | 2310 | 2481 | 2901 | 3229 | 3623 | 3898 | 4489 |  | 5381 | 5828 | 4712 | 5132 | 5539 | 6130 | 6746 | 7718 | 8321 | 9109
2000 | Вт | 896 | 1140 | 1392 | 1644 | 1490 | 1894 | 2294 | 2692 | 1860 | 2364 | 3194 | 3724 | 2552 | 3210 | 3860 | 4498 | 3674 | 4628 | 5546 | 6428
| Цена, руб. | 1803 | 2284 | 2533 | 2704 | 3176 | 3544 | 3964 | 4266 | 4909 |  | 5906 | 6379 | 5132 | 5578 | 6051 | 6681 | 7298 | 8387 | 9240 | 9936
2300 | Вт | 1030 | 1311 | 1601 | 1891 | 1714 | 2178 | 2638 | 3096 | 2139 | 2719 | 3673 | 4283 | 2935 | 3692 | 4439 | 5173 | 4225 | 5322 | 6378 | 7392
| Цена, руб. | 2428 | 2599 | 2875 | 3071 | 3596 | 4397 | 4463 | 4817 | 5539 |  | 6681 | 7219 | 5736 | 6235 | 6799 | 7521 | 8138 | 9385 | 10185 | 11196
2600 | Вт | 1165 | 1482 | 1810 | 2137 | 1937 | 2462 | 2982 | 3500 | 2418 | 3073 | 4152 | 4841 | 3318 | 4173 | 5018 | 5847 | 4776 | 6016 | 7210 | 8356
| Цена, руб. | 2704 | 2875 | 3203 | 3400 | 4016 | 4463 | 4961 | 5355 | 6182 |  | 7468 | 8046 | 6353 | 6878 | 7521 | 8361 | 8991 | 10382 | 11301 | 12390
3000 | Вт | 1344 | 1710 | 2088 | 2466 | 2235 | 2841 | 3441 | 4038 | 2790 | 3546 | 4791 | 5586 | 3828 | 4815 | 5790 | 6747 | 5511 | 6942 | 8319 | 9642
| Цена, руб. | 3071 | 3268 | 3649 | 3872 | 4568 | 5066 | 5657 | 6103 | 7022 |  | 8492 | 9188 | 7153 | 7744 | 8515 | 9463 | 10106 | 11695 | 12784 | 14110
Нижняя подводка
ТИП FKV |  | 10 |  |  |  | 11 |  |  |  | 12 |  |  |  | 22 |  |  |  | 33
|  | Глубина 46 мм. |  |  |  | Глубина 59 мм. |  |  |  | Глубина 64 мм. |  |  |  | Глубина 100 мм. |  |  |  | Глубина 158 мм.
Длина, мм . | Высота, мм. | 300 | 400 | 500 | 600 | 300 | 400 | 500 | 600 | 300 | 400 | 500 | 600 | 300 | 400 | 500 | 600 | 300 | 400 | 500 | 600
400 | Вт | 179 | 228 | 278 | 329 | 298 | 379 | 459 | 538 | 372 | 473 | 571 | 666 | 510 | 642 | 772 | 900 | 735 | 926 | 1109 | 1286
| Цена, руб. | 1510 | 1562 | 1615 | 1680 | 1785 | 1877 | 2035 | 2126 | 2284 | 2455 | 2533 | 2678 | 2625 | 2796 | 2822 | 2980 | 3596 | 3793 | 3820 | 3990
500 | Вт | 224 | 286 | 348 | 411 | 373 | 475 | 574 | 673 | 465 | 591 | 714 | 832 | 638 | 803 | 965 | 1125 | 919 | 1157 | 1387 | 1607
| Цена, руб. | 1588 | 1654 | 1706 | 1785 | 1930 | 2008 | 2205 | 2310 | 2481 | 2704 | 2796 | 2953 | 2848 | 3045 | 3071 | 3900 | 3872 | 4121 | 4187 | 4371
600 | Вт | 269 | 343 | 418 | 493 | 447 | 568 | 688 | 808 | 558 | 709 | 856 | 998 | 766 | 963 | 1158 | 1349 | 1102 | 1388 | 1664 | 1928
| Цена, руб. | 1680 | 1733 | 1811 | 1903 | 2061 | 2179 | 2376 | 2481 | 2678 | 2953 | 3045 | 3229 | 3045 | 3281 | 3321 | 3478 | 4148 | 4463 | 4541 | 4791
700 | Вт | 314 | 400 | 487 | 575 | 522 | 663 | 803 | 942 | 651 | 827 | 999 | 1165 | 893 | 1124 | 1351 | 1574 | 1286 | 1620 | 1941 | 2250
| Цена, руб. | 1759 | 1838 | 1930 | 2008 | 2205 | 2310 | 2533 | 2651 | 2901 | 3203 | 3295 | 3478 | 3229 | 3518 | 3570 | 3767 | 4436 | 4817 | 4909 | 5185
800 | Вт | 358 | 457 | 557 | 658 | 596 | 758 | 918 | 1077 | 744 | 946 | 1142 | 1331 | 1021 | 1284 | 1544 | 1799 | 1470 | 1851 | 2218 | 2571
| Цена, руб. | 1877 | 1930 | 2035 | 2087 | 2350 | 2455 | 2704 | 2848 | 3098 | 3426 | 3544 | 3767 | 3426 | 3767 | 3820 | 4016 | 4738 | 5158 | 5263 | 5578
900 | Вт | 403 | 514 | 626 | 740 | 671 | 852 | 1032 | 1211 | 837 | 1064 | 1284 | 1498 | 1148 | 1445 | 1737 | 2024 | 1653 | 2083 | 2496 | 2893
| Цена, руб. | 1930 | 2035 | 2126 | 2231 | 2481 | 2599 | 2848 | 3006 | 3321 | 3675 | 3767 | 4016 | 3623 |  | 4069 |  | 5014 | 5486 | 5605 | 5985
1000 | Вт | 448 | 571 | 696 | 822 | 745 | 947 | 1147 | 1346 | 930 | 1182 | 1427 | 1664 | 1276 | 1605 | 1930 | 2249 | 1837 | 2314 | 2773 | 3214
| Цена, руб. | 2035 | 2126 | 2231 | 2360 | 2625 | 2756 | 3045 | 3203 | 3518 | 3898 | 4016 | 4292 | 3820 | 4240 | 4318 | 4568 | 5290 | 5828 | 5959 | 6379
1200 | Вт | 538 | 658 | 835 | 986 | 894 | 1136 | 1376 | 1615 | 1116 | 1418 | 1712 | 1997 | 1531 | 1926 | 2316 | 2699 | 2204 | 2777 | 3328 | 3857
| Цена, руб. | 2205 | 2310 | 2428 | 2573 | 2927 | 3045 | 3347 | 3544 | 3925 | 4371 | 4515 | 4817 | 4240 | 4712 | 4817 | 5093 | 5880 | 6484 | 6655 | 7153
1400 | Вт | 627 | 799 | 974 | 1151 | 1043 | 1326 | 1606 | 1884 | 1302 | 1655 | 1998 | 2330 | 1786 | 2247 | 2702 | 3149 | 2572 | 3240 | 3882 | 4500
| Цена, руб. | 2376 | 2507 | 2651 | 2756 | 3203 | 3347 | 3675 | 3898 | 4345 | 4870 | 4988 | 5381 | 4620 | 5185 | 5316 | 5631 | 6431 | 7153 | 7376 | 7967
1600 | Вт | 717 | 914 | 1114 | 1315 | 1192 | 1515 | 1835 | 2154 | 1488 | 1891 | 2283 | 2662 | 2042 | 2568 | 3088 | 3598 | 2939 | 3702 | 4437 | 5142
| Цена, руб. | 2533 | 2704 | 2848 | 3006 | 3452 | 3649 | 4016 | 4266 | 4765 | 5355 | 5486 | 5906 | 5040 | 5683 | 5718 | 6156 | 7022 | 7849 | 8072 | 8768
1800 | Вт | 806 | 1028 | 1253 | 1480 | 1341 | 1705 | 2065 | 2423 | 1674 | 2128 | 2569 | 2995 | 2297 | 2889 | 3474 | 4048 | 3307 | 4165 | 4991 | 5785
| Цена, руб. | 2730 | 2901 | 3071 | 3229 | 3767 | 3925 | 4345 | 4620 | 5185 | 5828 | 5985 | 6458 | 5434 | 6156 | 6300 | 6681 |  | 8518 | 8794 | 9581
2000 | Вт | 896 | 1142 | 1392 | 1644 | 1490 | 1894 | 2294 | 2692 | 1860 | 2364 | 2854 | 3328 | 2552 | 3210 | 3860 | 4498 | 3674 | 4628 | 5546 | 6428
| Цена, руб. | 2901 | 3098 | 3295 | 3452 | 4043 | 4240 | 4686 | 4961 | 5578 | 6300 | 6458 | 6996 | 5828 | 6628 | 6799 | 7219 | 8164 | 9188 | 9490 | 10356
2300 | Вт | 1030 | 1313 | 1601 | 1891 | 1714 | 2178 | 2638 | 3096 | 2139 | 2719 | 3282 | 3827 | 2935 | 3692 | 4439 | 5173 | 4225 | 5322 | 6378 | 7392
| Цена, руб. | 3150 | 3373 | 3596 | 3767 | 4463 | 4686 | 5185 | 5486 | 6208 | 7022 | 7219 | 7796 | 6431 | 7350 | 7547 | 8020 | 9017 | 10185 | 10579 | 11550
2600 | Вт | 1165 | 1485 | 1810 | 2137 | 1937 | 2462 | 2982 | 3500 | 2418 | 3073 | 3710 | 4326 | 3318 | 4173 | 5018 | 5847 | 4776 | 6016 | 7210 | 8356
| Цена, руб. | 3426 | 3649 | 3898 | 4125 | 4870 | 5132 | 5683 | 6051 | 6825 | 7744 | 7941 | 8610 | 7048 | 8072 | 8295 | 8794 | 9883 | 11222 | 12193 | 12745
3000 | Вт | 1344 | 1713 | 2088 | 2466 | 2235 | 2841 | 3441 | 4038 | 2790 | 3546 | 4281 | 4992 | 3828 | 4815 | 5790 | 6747 | 5511 | 6942 | 8319 | 9642
| Цена, руб. | 3767 | 3820 | 4325 | 4568 | 5434 | 5710 | 6353 | 6746 | 8046 | 8715 | 8912 | 9686 | 7823 | 9017 | 9306 | 9883 | 11025 | 12561 | 13033 | 14333
Рабочее давление - 10 атм.
Опресовочное давление - 13 атм.
Температура теплоносителя до 110 'С.
В стоимость радиатора входит комплект кронштейнов , заглушка и воздуховыпускной кран.

## Kermi Трубы металлопластик.
В оглавление
ПРАЙС-ЛИСТ |  | ООО "Термооптима"
Наш телефон: +7 (383) 334-08-00, 334-08-01
Трубы металлопластиковые фирмы "KERMI" (Германия)
Марка | Диаметр | Цена, (руб.)
Труба металлопластиковая Kermi xnet MKV | 16 мм х 2 мм | 33.8
Труба металлопластиковая Kermi xnet MKV | 20 мм х 2 мм | 45.5
Труба металлопластиковая Kermi xnet MKV | 25 мм х 2,5 мм | 90
Труба металлопластиковая Kermi xnet MKV | 32 мм х 3 мм | 145.2

## Bilux Радиаторы биметалл.
В оглавление
ПРАЙС-ЛИСТ | [6 empty] | ООО "Термооптима"
Наш телефон: +7 (383) 334-08-00, 334-08-01
Секционные биметаллические радиаторы "BILUX" (Германия)
| Глубина, | Высота, | Ширина, | Межосевое | Вес, | Теплоотдача | Цена,
Модель | мм | мм | мм | расстояние,мм | гр. | Т=70 С Вт | (руб.)
BILUX plus 500 | 75-87,5 | 570 | 75 | 500 | 2100 | 170 | 425

## Luxall Радиаторы алюмин.
В оглавление
ПРАЙС-ЛИСТ | [7 empty] | ООО "Термооптима"
Наш телефон: +7 (383) 334-08-00, 334-08-01
Секционные алюминиевые радиаторы "LUXALL" (Германия)
| Глубина, | Высота, | Ширина, | Межосевое | Емкость, | Вес, | Теплоотдача | Цена,
Модель | мм | мм | мм | расстояние,мм | л | гр. | Т=70 С Вт | (руб.)
GRL 500 | 75-80 | 570 | 75 | 500 | 450 | 1240 | 180 | 370

## Трубы дымовые
В оглавление
ПРАЙС-ЛИСТ |  | ООО "Термооптима"
Наш телефон: +7 (383) 334-08-00, 334-08-01
Трубы дымовые и принадлежности
(трубы дымовые из нержавеющей стали пр-во "Термооптима")
Наименование | Единицы | Цена, (руб.)
измерения
Трубы дымовые
Вентиляция
Зонт оцинкованный | шт | 190
Отвод вентиляционный оцинкованный Ду100 | шт | 227.5
Отвод вентиляционный оцинкованный Ду110 | шт | 227.5
Отвод вентиляционный оцинкованный Ду120 | шт | 245.38
Отвод вентиляционный оцинкованный Ду130 | шт | 245.38
Отвод вентиляционный оцинкованный Ду140 | шт | 245.38
Отвод вентиляционный оцинкованный Ду150 | шт | 258.38
Отвод вентиляционный оцинкованный Ду160 | шт | 271.14
Отвод вентиляционный оцинкованный Ду170 | шт | 288.17
Отвод вентиляционный оцинкованный Ду180 | шт | 288.17
Отвод вентиляционный оцинкованный Ду190 | шт | 312
Отвод вентиляционный оцинкованный Ду200 | шт | 318.5
Отвод вентиляционный оцинкованный Ду210 | шт | 413.83
Отвод вентиляционный оцинкованный Ду220 | шт | 413.83
Отвод вентиляционный оцинкованный Ду230 | шт | 413.83
Отвод вентиляционный оцинкованный Ду240 | шт | 533
Отвод вентиляционный оцинкованный Ду250 | шт | 533
Труба вентиляционная оцинкованная Ду100 | шт | 251.64
Труба вентиляционная оцинкованная Ду110 | шт | 251.64
Труба вентиляционная оцинкованная Ду120 | шт | 268.67
Труба вентиляционная оцинкованная Ду130 | шт | 268.67
Труба вентиляционная оцинкованная Ду140 | шт | 292.5
Труба вентиляционная оцинкованная Ду150 | шт | 292.5
Труба вентиляционная оцинкованная Ду160 | шт | 328.25
Труба вентиляционная оцинкованная Ду170 | шт | 328.25
Труба вентиляционная оцинкованная Ду180 | шт | 328.25
Труба вентиляционная оцинкованная Ду190 | шт | 328.25
Труба вентиляционная оцинкованная Ду200 | шт | 328.25
Труба вентиляционная оцинкованная Ду210 | шт | 387.83
Труба вентиляционная оцинкованная Ду220 | шт | 387.83
Труба вентиляционная оцинкованная Ду230 | шт | 387.83
Труба вентиляционная оцинкованная Ду240 | шт | 387.83
Труба вентиляционная оцинкованная Ду250 | шт | 387.83
Для печей-каменок
Дымовая труба д/ст 100/180 | шт | 1055.16
Дымовая труба д/ст 110/190 | шт | 1132.89
Дымовая труба д/ст 115/195 | шт | 1133.63
Дымовая труба д/ст 120/200 | шт | 1193.95
Дымовая труба д/ст 130/210 | шт | 1309.82
Дымовая труба д/ст 140/220 | шт | 1644.08
Дымовая труба д/ст 150/230 | шт | 1645.55
Дымовая труба д/ст 180/260 | шт | 1897.83
Отвод д/ст 100/180 | шт | 1189.91
Отвод д/ст 110/190 | шт | 1216.69
Отвод д/ст 115/195 | шт | 1222.44
Отвод д/ст 120/200 | шт | 1226.12
Отвод д/ст 130/210 | шт | 1324.4
Отвод д/ст 140/220 | шт | 1327.34
Отвод д/ст 150/230 | шт | 1330.28
Отвод д/ст 160/240 | шт | 1528.9
Отвод д/ст 170/250 | шт | 1633.85
Отвод д/ст 180/260 | шт | 1636.79
Тройник д/ст 100/180 | шт | 1617.44
Тройник д/ст 110/190 | шт | 1620.38
Тройник д/ст 115/195 | шт | 1667.09
Тройник д/ст 120/200 | шт | 1837.56
Тройник д/ст 130/210 | шт | 1959.66
Тройник д/ст 140/220 | шт | 1962.6
Тройник д/ст 150/230 | шт | 2004.54
Тройник д/ст 180/260 | шт | 2370.43
Комплектующие дымовых труб
Грибок Ду100 д/дым.трубы | шт | 1193.5
Грибок Ду150 д/дым.трубы | шт | 1193.5
Грибок Ду180 д/дым.трубы | шт | 2125
Грибок Ду200 д/дым.трубы | шт | 2125.4
Грибок Ду230 д/дым.трубы с хомутом | шт | 2473.8
Грибок Ду250 д/дым.трубы | шт | 2473.8
Грибок Ду280 д/дым.трубы | шт | 2473.8
Консоль настенная опорная | шт | 1863
Неутепленные
Дымоходы неутепленные 0,5 зеркальные
Труба дымовая Ду100 одностенная 0,5 зеркальная | м.п. | 530.83
Труба дымовая Ду110 одностенная 0,5 зеркальная | м.п. | 607.1
Труба дымовая Ду115 одностенная 0,5 зеркальная | м.п. | 607.1
Труба дымовая Ду120 одностенная 0,5 зеркальная | м.п. | 607.1
Труба дымовая Ду125 одностенная 0,5 зеркальная | м.п. | 607.1
Труба дымовая Ду130 одностенная 0,5 зеркальная | м.п. | 721.5
Труба дымовая Ду140 одностенная 0,5 зеркальная | м.п. | 721.5
Труба дымовая Ду150 одностенная 0,5 зеркальная | м.п. | 721.5
Труба дымовая Ду160 одностенная 0,5 зеркальная | м.п. | 912.17
Труба дымовая Ду170 одностенная 0,5 зеркальная | м.п. | 912.17
Труба дымовая Ду180 одностенная 0,5 зеркальная | м.п. | 912.17
Труба дымовая Ду190 одностенная 0,5 зеркальная | м.п. | 912.17
Труба дымовая Ду200 одностенная 0,5 зеркальная | м.п. | 912.17
Труба дымовая Ду210 одностенная 0,5 зеркальная | м.п. | 912.17
Труба дымовая Ду220 одностенная 0,5 зеркальная | м.п. | 1293.5
Труба дымовая Ду230 одностенная 0,5 зеркальная | м.п. | 1293.5
Труба дымовая Ду240 одностенная 0,5 зеркальная | м.п. | 1293.5
Труба дымовая Ду250 одностенная 0,5 зеркальная | м.п. | 1293.5
Труба дымовая Ду260 одностенная 0,5 зеркальная | м.п. | 1293.5
Труба дымовая Ду270 одностенная 0,5 зеркальная | м.п. | 1293.5
Труба дымовая Ду280 одностенная 0,5 зеркальная | м.п. | 1293.5
Труба дымовая Ду290 одностенная 0,5 зеркальная | м.п. | 1293.5
Труба дымовая Ду300 одностенная 0,5 зеркальная | м.п. | 1293.5
Труба дымовая Ду310 одностенная 0,5 зеркальная | м.п. | 1293.5
Труба дымовая Ду320 одностенная 0,5 зеркальная | м.п. | 2437.5
Труба дымовая Ду330 одностенная 0,5 зеркальная | м.п. | 2437.5
Труба дымовая Ду340 одностенная 0,5 зеркальная | м.п. | 2437.5
Труба дымовая Ду350 одностенная 0,5 зеркальная | м.п. | 2437.5
Труба дымовая Ду360 одностенная 0,5 зеркальная | м.п. | 2437.5
Труба дымовая Ду370 одностенная 0,5 зеркальная | м.п. | 2437.5
Труба дымовая Ду380 одностенная 0,5 зеркальная | м.п. | 2437.5
Труба дымовая Ду390 одностенная 0,5 зеркальная | м.п. | 2437.5
Труба дымовая Ду400 одностенная 0,5 зеркальная | м.п. | 2437.5
Труба дымовая Ду410 одностенная 0,5 зеркальная | м.п. | 2437.5
Труба дымовая Ду420 одностенная 0,5 зеркальная | м.п. | 2437.5
Труба дымовая Ду430 одностенная 0,5 зеркальная | м.п. | 2437.5
Труба дымовая Ду440 одностенная 0,5 зеркальная | м.п. | 2437.5
Труба дымовая Ду450 одностенная 0,5 зеркальная | м.п. | 2437.5
Труба дымовая Ду460 одностенная 0,5 зеркальная | м.п. | 2437.5
Труба дымовая Ду470 одностенная 0,5 зеркальная | м.п. | 2437.5
Труба дымовая Ду480 одностенная 0,5 зеркальная | м.п. | 2437.5
Труба дымовая Ду490 одностенная 0,5 зеркальная | м.п. | 2437.5
Труба дымовая Ду500 одностенная 0,5 зеркальная | м.п. | 2437.5
Дымоходы неутепленные 0,5 матовые
Труба дымовая Ду100 одностенная 0,5 матовая | м.п. | 530.83
Труба дымовая Ду110 одностенная 0,5 матовая | м.п. | 607.1
Труба дымовая Ду115 одностенная 0,5 матовая | м.п. | 607.1
Труба дымовая Ду120 одностенная 0,5 матовая | м.п. | 607.1
Труба дымовая Ду130 одностенная 0,5 матовая | м.п. | 721.5
Труба дымовая Ду140 одностенная 0,5 матовая | м.п. | 721.5
Труба дымовая Ду150 одностенная 0,5 матовая | м.п. | 721.5
Труба дымовая Ду160 одностенная 0,5 матовая | м.п. | 912.17
Труба дымовая Ду170 одностенная 0,5 матовая | м.п. | 912.17
Труба дымовая Ду180 одностенная 0,5 матовая | м.п. | 912.17
Труба дымовая Ду190 одностенная 0,5 матовая | м.п. | 912.17
Труба дымовая Ду200 одностенная 0,5 матовая | м.п. | 912.17
Труба дымовая Ду210 одностенная 0,5 матовая | м.п. | 912.17
Труба дымовая Ду220 одностенная 0,5 матовая | м.п. | 1293.5
Труба дымовая Ду230 одностенная 0,5 матовая | м.п. | 1293.5
Труба дымовая Ду240 одностенная 0,5 матовая | м.п. | 1293.5
Труба дымовая Ду250 одностенная 0,5 матовая | м.п. | 1293.5
Труба дымовая Ду260 одностенная 0,5 матовая | м.п. | 1293.5
Труба дымовая Ду270 одностенная 0,5 матовая | м.п. | 1293.5
Труба дымовая Ду280 одностенная 0,5 матовая | м.п. | 1293.5
Труба дымовая Ду290 одностенная 0,5 матовая | м.п. | 1293.5
Труба дымовая Ду300 одностенная 0,5 матовая | м.п. | 1293.5
Труба дымовая Ду310 одностенная 0,5 матовая | м.п. | 1293.5
Труба дымовая Ду320 одностенная 0,5 матовая | м.п. | 2437.5
Труба дымовая Ду330 одностенная 0,5 матовая | м.п. | 2437.5
Труба дымовая Ду340 одностенная 0,5 матовая | м.п. | 2437.5
Труба дымовая Ду350 одностенная 0,5 матовая | м.п. | 2437.5
Труба дымовая Ду360 одностенная 0,5 матовая | м.п. | 2437.5
Труба дымовая Ду370 одностенная 0,5 матовая | м.п. | 2437.5
Труба дымовая Ду380 одностенная 0,5 матовая | м.п. | 2437.5
Труба дымовая Ду390 одностенная 0,5 матовая | м.п. | 2437.5
Труба дымовая Ду400 одностенная 0,5 матовая | м.п. | 2437.5
Труба дымовая Ду410 одностенная 0,5 матовая | м.п. | 2437.5
Труба дымовая Ду420 одностенная 0,5 матовая | м.п. | 2437.5
Труба дымовая Ду430 одностенная 0,5 матовая | м.п. | 2437.5
Труба дымовая Ду440 одностенная 0,5 матовая | м.п. | 2437.5
Труба дымовая Ду450 одностенная 0,5 матовая | м.п. | 2437.5
Труба дымовая Ду500 одностенная 0,5 матовая | м.п. | 2437.5
Дымоходы неутепленные 1,0 матовые
Труба дымовая Ду100 одностенная 1,0 матовая | м.п. | 928.63
Труба дымовая Ду110 одностенная 1,0 матовая | м.п. | 1071.46
Труба дымовая Ду115 одностенная 1,0 матовая | м.п. | 1071.46
Труба дымовая Ду120 одностенная 1,0 матовая | м.п. | 1071.46
Труба дымовая Ду125 одностенная 1,0 матовая | м.п. | 1285.7
Труба дымовая Ду130 одностенная 1,0 матовая | м.п. | 1285.7
Труба дымовая Ду140 одностенная 1,0 матовая | м.п. | 1285.7
Труба дымовая Ду150 одностенная 1,0 матовая | м.п. | 1285.7
Труба дымовая Ду160 одностенная 1,0 матовая | м.п. | 1642.77
Труба дымовая Ду170 одностенная 1,0 матовая | м.п. | 1642.77
Труба дымовая Ду180 одностенная 1,0 матовая | м.п. | 1642.77
Труба дымовая Ду190 одностенная 1,0 матовая | м.п. | 1642.77
Труба дымовая Ду200 одностенная 1,0 матовая | м.п. | 1642.77
Труба дымовая Ду210 одностенная 1,0 матовая | м.п. | 1642.77
Труба дымовая Ду220 одностенная 1,0 матовая | м.п. | 2356.9
Труба дымовая Ду230 одностенная 1,0 матовая | м.п. | 2356.9
Труба дымовая Ду240 одностенная 1,0 матовая | м.п. | 2356.9
Труба дымовая Ду250 одностенная 1,0 матовая | м.п. | 2356.9
Труба дымовая Ду260 одностенная 1,0 матовая | м.п. | 2356.9
Труба дымовая Ду270 одностенная 1,0 матовая | м.п. | 2356.9
Труба дымовая Ду280 одностенная 1,0 матовая | м.п. | 2356.9
Труба дымовая Ду290 одностенная 1,0 матовая | м.п. | 2356.9
Труба дымовая Ду300 одностенная 1,0 матовая | м.п. | 2356.9
Труба дымовая Ду310 одностенная 1,0 матовая | м.п. | 2356.9
Труба дымовая Ду320 одностенная 1,0 матовая | м.п. | 4499.3
Труба дымовая Ду330 одностенная 1,0 матовая | м.п. | 4499.3
Труба дымовая Ду340 одностенная 1,0 матовая | м.п. | 4499.3
Труба дымовая Ду350 одностенная 1,0 матовая | м.п. | 4499.3
Труба дымовая Ду360 одностенная 1,0 матовая | м.п. | 4499.3
Труба дымовая Ду370 одностенная 1,0 матовая | м.п. | 4499.3
Труба дымовая Ду380 одностенная 1,0 матовая | м.п. | 4499.3
Труба дымовая Ду390 одностенная 1,0 матовая | м.п. | 4499.3
Труба дымовая Ду400 одностенная 1,0 матовая | м.п. | 4499.3
Труба дымовая Ду410 одностенная 1,0 матовая | м.п. | 4499.3
Труба дымовая Ду420 одностенная 1,0 матовая | м.п. | 4499.3
Труба дымовая Ду430 одностенная 1,0 матовая | м.п. | 4499.3
Труба дымовая Ду440 одностенная 1,0 матовая | м.п. | 4499.3
Труба дымовая Ду450 одностенная 1,0 матовая | м.п. | 4499.3
Труба дымовая Ду500 одностенная 1,0 матовая | м.п. | 4499.3
Отводы неутепленные 1,0 матовые
Отвод Ду100 одностенный 1,0 матовый | шт | 642.98
Отвод Ду110 одностенный 1,0 матовый | шт | 642.98
Отвод Ду115 одностенный 1,0 матовый | шт | 642.98
Отвод Ду120 одностенный 1,0 матовый | шт | 750.1
Отвод Ду130 одностенный 1,0 матовый | шт | 750.1
Отвод Ду140 одностенный 1,0 матовый | шт | 750.1
Отвод Ду150 одностенный 1,0 матовый | шт | 750.1
Отвод Ду160 одностенный 1,0 матовый | шт | 826.62
Отвод Ду170 одностенный 1,0 матовый | шт | 928.63
Отвод Ду180 одностенный 1,0 матовый | шт | 928.63
Отвод Ду190 одностенный 1,0 матовый | шт | 1071.46
Отвод Ду200 одностенный 1,0 матовый | шт | 1071.46
Отвод Ду210 одностенный 1,0 матовый | шт | 1681.77
Отвод Ду220 одностенный 1,0 матовый | шт | 1681.77
Отвод Ду230 одностенный 1,0 матовый | шт | 1681.77
Отвод Ду240 одностенный 1,0 матовый | шт | 2395.9
Отвод Ду250 одностенный 1,0 матовый | шт | 2395.9
Отвод Ду260 одностенный 1,0 матовый | шт | 2395.9
Отвод Ду270 одностенный 1,0 матовый | шт | 2395.9
Отвод Ду280 одностенный 1,0 матовый | шт | 2395.9
Отвод Ду290 одностенный 1,0 матовый | шт | 2395.9
Отвод Ду300 одностенный 1,0 матовый | шт | 2395.9
Отвод Ду310 одностенный 1,0 матовый | шт | 4564.3
Отвод Ду320 одностенный 1,0 матовый | шт | 4564.3
Отвод Ду330 одностенный 1,0 матовый | шт | 4564.3
Отвод Ду340 одностенный 1,0 матовый | шт | 4564.3
Отвод Ду350 одностенный 1,0 матовый | шт | 4564.3
Отвод Ду360 одностенный 1,0 матовый | шт | 4564.3
Отвод Ду370 одностенный 1,0 матовый | шт | 4564.3
Отвод Ду380 одностенный 1,0 матовый | шт | 4564.3
Отвод Ду390 одностенный 1,0 матовый | шт | 4564.3
Отвод Ду400 одностенный 1,0 матовый | шт | 4616.3
Отвод Ду410 одностенный 1,0 матовый | шт | 4616.3
Отвод Ду420 одностенный 1,0 матовый | шт | 4616.3
Отвод Ду430 одностенный 1,0 матовый | шт | 4616.3
Отвод Ду440 одностенный 1,0 матовый | шт | 4616.3
Отвод Ду450 одностенный 1,0 матовый | шт | 4616.3
Отвод Ду500 одностенный 1,0 матовый | шт | 4616.3
Тройники неутепленные 1,0 матовые
Тройник Ду100 одностенный 1,0 матовый | шт | 1097.46
Тройник Ду110 одностенный 1,0 матовый | шт | 1097.46
Тройник Ду115 одностенный 1,0 матовый | шт | 1097.46
Тройник Ду120 одностенный 1,0 матовый | шт | 1311.7
Тройник Ду130 одностенный 1,0 матовый | шт | 1311.7
Тройник Ду140 одностенный 1,0 матовый | шт | 1311.7
Тройник Ду150 одностенный 1,0 матовый | шт | 1311.7
Тройник Ду160 одностенный 1,0 матовый | шт | 1707.77
Тройник Ду170 одностенный 1,0 матовый | шт | 1707.77
Тройник Ду180 одностенный 1,0 матовый | шт | 1707.77
Тройник Ду190 одностенный 1,0 матовый | шт | 1707.77
Тройник Ду200 одностенный 1,0 матовый | шт | 1707.77
Тройник Ду210 одностенный 1,0 матовый | шт | 2447.9
Тройник Ду220 одностенный 1,0 матовый | шт | 2447.9
Тройник Ду230 одностенный 1,0 матовый | шт | 2447.9
Тройник Ду240 одностенный 1,0 матовый | шт | 2447.9
Тройник Ду250 одностенный 1,0 матовый | шт | 2447.9
Тройник Ду260 одностенный 1,0 матовый | шт | 2447.9
Тройник Ду270 одностенный 1,0 матовый | шт | 2447.9
Тройник Ду280 одностенный 1,0 матовый | шт | 4590.3
Тройник Ду290 одностенный 1,0 матовый | шт | 4590.3
Тройник Ду300 одностенный 1,0 матовый | шт | 6044.57
Тройник Ду310 одностенный 1,0 матовый | шт | 6044.57
Тройник Ду320 одностенный 1,0 матовый | шт | 6044.57
Тройник Ду330 одностенный 1,0 матовый | шт | 8901.1
Тройник Ду500 одностенный 1,0 матовый | шт | 8979.1
Отвод Ду 150 регулируемый 0-90 град. | шт | 1320.2
Утепленные
Газ, д/т
Дымоходы
Труба дымовая Ду100 (нерж.0,5/утепл/нерж.зерк.0,5) | м.п. | 1650.17
Труба дымовая Ду110 (нерж.0,5/утепл/нерж.зерк.0,5) | м.п. | 1959.57
Труба дымовая Ду115 (нерж.0,5/утепл/нерж.зерк.0,5) | м.п. | 1960.28
Труба дымовая Ду120 (нерж.0,5/утепл/нерж.зерк.0,5) | м.п. | 1961
Труба дымовая Ду130 (нерж.0,5/утепл/нерж.зерк.0,5) | м.п. | 2094.41
Труба дымовая Ду140 (нерж.0,5/утепл/нерж.зерк.0,5) | м.п. | 2095.82
Труба дымовая Ду150 (нерж.0,5/утепл/нерж.зерк.0,5) | м.п. | 2097.23
Труба дымовая Ду160 (нерж.0,5/утепл/нерж.зерк.0,5) | м.п. | 2758.64
Труба дымовая Ду170 (нерж.0,5/утепл/нерж.зерк.0,5) | м.п. | 2760.06
Труба дымовая Ду180 (нерж.0,5/утепл/нерж.зерк.0,5) | м.п. | 2761.47
Труба дымовая Ду190 (нерж.0,5/утепл/нерж.зерк.0,5) | м.п. | 2762.88
Труба дымовая Ду200 (нерж.0,5/утепл/нерж.зерк.0,5) | м.п. | 2764.29
Труба дымовая Ду210 (нерж.0,5/утепл/нерж.зерк.0,5) | м.п. | 2765.7
Труба дымовая Ду220 (нерж.0,5/утепл/нерж.зерк.0,5) | м.п. | 3207.12
Труба дымовая Ду230 (нерж.0,5/утепл/нерж.зерк.0,5) | м.п. | 3208.53
Труба дымовая Ду240 (нерж.0,5/утепл/нерж.зерк.0,5) | м.п. | 3209.94
Труба дымовая Ду250 (нерж.0,5/утепл/нерж.зерк.0,5) | м.п. | 3211.37
Труба дымовая Ду260 (нерж.0,5/утепл/нерж.зерк.0,5) | м.п. | 4532.78
Труба дымовая Ду270 (нерж.0,5/утепл/нерж.зерк.0,5) | м.п. | 4534.19
Труба дымовая Ду280 (нерж.0,5/утепл/нерж.зерк.0,5) | м.п. | 4535.6
Труба дымовая Ду290 (нерж.0,5/утепл/нерж.зерк.0,5) | м.п. | 4537.01
Труба дымовая Ду300 (нерж.0,5/утепл/нерж.зерк.0,5) | м.п. | 4538.43
Труба дымовая Ду310 (нерж.0,5/утепл/нерж.зерк.0,5) | м.п. | 4539.84
Труба дымовая Ду320 (нерж.0,5/утепл/нерж.зерк.0,5) | м.п. | 5861.25
Труба дымовая Ду330 (нерж.0,5/утепл/нерж.зерк.0,5) | м.п. | 5862.66
Труба дымовая Ду340 (нерж.0,5/утепл/нерж.зерк.0,5) | м.п. | 5864.07
Труба дымовая Ду350 (нерж.0,5/утепл/нерж.зерк.0,5) | м.п. | 5865.5
Труба дымовая Ду360 (нерж.0,5/утепл/нерж.зерк.0,5) | м.п. | 5866.91
Труба дымовая Ду370 (нерж.0,5/утепл/нерж.зерк.0,5) | м.п. | 5868.32
Труба дымовая Ду380 (нерж.0,5/утепл/нерж.зерк.0,5) | м.п. | 5869.73
Труба дымовая Ду390 (нерж.0,5/утепл/нерж.зерк.0,5) | м.п. | 5871.14
Труба дымовая Ду400 (нерж.0,5/утепл/нерж.зерк.0,5) | м.п. | 5872.56
Труба дымовая Ду80 (нерж.0,5/утепл/нерж.зерк.0,5) | м.п. | 1473.5
Отводы утепленные 1,0
Отвод Ду100 (нерж.1,0/утепл/нерж.зерк.0,5) | шт | 1426.92
Отвод Ду110 (нерж.1,0/утепл/нерж.зерк.0,5) | шт | 1466.44
Отвод Ду120 (нерж.1,0/утепл/нерж.зерк.0,5) | шт | 1625.86
Отвод Ду130 (нерж.1,0/утепл/нерж.зерк.0,5) | шт | 1627.08
Отвод Ду140 (нерж.1,0/утепл/нерж.зерк.0,5) | шт | 1699.8
Отвод Ду150 (нерж.1,0/утепл/нерж.зерк.0,5) | шт | 1746.54
Отвод Ду160 (нерж.1,0/утепл/нерж.зерк.0,5) | шт | 2110.26
Отвод Ду170 (нерж.1,0/утепл/нерж.зерк.0,5) | шт | 2213.51
Отвод Ду180 (нерж.1,0/утепл/нерж.зерк.0,5) | шт | 2214.73
Отвод Ду190 (нерж.1,0/утепл/нерж.зерк.0,5) | шт | 2716.29
Отвод Ду200 (нерж.1,0/утепл/нерж.зерк.0,5) | шт | 2808.52
Отвод Ду210 (нерж.1,0/утепл/нерж.зерк.0,5) | шт | 3381.04
Отвод Ду220 (нерж.1,0/утепл/нерж.зерк.0,5) | шт | 3382.28
Отвод Ду230 (нерж.1,0/утепл/нерж.зерк.0,5) | шт | 3383.5
Отвод Ду240 (нерж.1,0/утепл/нерж.зерк.0,5) | шт | 4098.85
Отвод Ду250 (нерж.1,0/утепл/нерж.зерк.0,5) | шт | 4106.58
Отвод Ду260 (нерж.1,0/утепл/нерж.зерк.0,5) | шт | 5180.31
Отвод Ду270 (нерж.1,0/утепл/нерж.зерк.0,5) | шт | 5181.53
Отвод Ду280 (нерж.1,0/утепл/нерж.зерк.0,5) | шт | 5182.75
Отвод Ду290 (нерж.1,0/утепл/нерж.зерк.0,5) | шт | 5183.97
Отвод Ду300 (нерж.1,0/утепл/нерж.зерк.0,5) | шт | 5263.21
Отвод Ду310 (нерж.1,0/утепл/нерж.зерк.0,5) | шт | 7406.83
Отвод Ду320 (нерж.1,0/утепл/нерж.зерк.0,5) | шт | 7408.05
Отвод Ду330 (нерж.1,0/утепл/нерж.зерк.0,5) | шт | 7409.27
Отвод Ду340 (нерж.1,0/утепл/нерж.зерк.0,5) | шт | 7410.49
Отвод Ду350 (нерж.1,0/утепл/нерж.зерк.0,5) | шт | 7411.73
Отвод Ду360 (нерж.1,0/утепл/нерж.зерк.0,5) | шт | 7412.95
Отвод Ду370 (нерж.1,0/утепл/нерж.зерк.0,5) | шт | 7414.17
Отвод Ду380 (нерж.1,0/утепл/нерж.зерк.0,5) | шт | 7415.4
Отвод Ду390 (нерж.1,0/утепл/нерж.зерк.0,5) | шт | 7416.62
Отвод Ду400 (нерж.1,0/утепл/нерж.зерк.0,5) | шт | 7469.85
Отвод Ду450 (нерж.1,0/утепл/нерж.зерк.0,5) | шт | 7540.98
Тройники утепленные 1,0
Тройник Ду100 (нерж.1,0/утепл/нерж.зерк.0,5) | шт | 2156.02
Тройник Ду110 (нерж.1,0/утепл/нерж.зерк.0,5) | шт | 2336
Тройник Ду120 (нерж.1,0/утепл/нерж.зерк.0,5) | шт | 2551.46
Тройник Ду130 (нерж.1,0/утепл/нерж.зерк.0,5) | шт | 2552.68
Тройник Ду140 (нерж.1,0/утепл/нерж.зерк.0,5) | шт | 2553.9
Тройник Ду150 (нерж.1,0/утепл/нерж.зерк.0,5) | шт | 2633.14
Тройник Ду160 (нерж.1,0/утепл/нерж.зерк.0,5) | шт | 3348.92
Тройник Ду170 (нерж.1,0/утепл/нерж.зерк.0,5) | шт | 3350.15
Тройник Ду180 (нерж.1,0/утепл/нерж.зерк.0,5) | шт | 3351.37
Тройник Ду190 (нерж.1,0/утепл/нерж.зерк.0,5) | шт | 3352.6
Тройник Ду200 (нерж.1,0/утепл/нерж.зерк.0,5) | шт | 3405.82
Тройник Ду210 (нерж.1,0/утепл/нерж.зерк.0,5) | шт | 4147.18
Тройник Ду220 (нерж.1,0/утепл/нерж.зерк.0,5) | шт | 4148.4
Тройник Ду230 (нерж.1,0/утепл/нерж.зерк.0,5) | шт | 5222.13
Тройник Ду240 (нерж.1,0/утепл/нерж.зерк.0,5) | шт | 5223.35
Тройник Ду250 (нерж.1,0/утепл/нерж.зерк.0,5) | шт | 5939.58
Тройник Ду260 (нерж.1,0/утепл/нерж.зерк.0,5) | шт | 5940.81
Тройник Ду270 (нерж.1,0/утепл/нерж.зерк.0,5) | шт | 5942.03
Тройник Ду280 (нерж.1,0/утепл/нерж.зерк.0,5) | шт | 9515.65
Тройник Ду290 (нерж.1,0/утепл/нерж.зерк.0,5) | шт | 9516.87
Тройник Ду300 (нерж.1,0/утепл/нерж.зерк.0,5) | шт | 11024.36
Тройник Ду310 (нерж.1,0/утепл/нерж.зерк.0,5) | шт | 11025.59
Тройник Ду320 (нерж.1,0/утепл/нерж.зерк.0,5) | шт | 11026.82
Тройник Ду330 (нерж.1,0/утепл/нерж.зерк.0,5) | шт | 13884.57
Тройник Ду340 (нерж.1,0/утепл/нерж.зерк.0,5) | шт | 13885.79
Тройник Ду350 (нерж.1,0/утепл/нерж.зерк.0,5) | шт | 13887.03
Тройник Ду360 (нерж.1,0/утепл/нерж.зерк.0,5) | шт | 13888.25
Тройник Ду370 (нерж.1,0/утепл/нерж.зерк.0,5) | шт | 13889.47
Тройник Ду380 (нерж.1,0/утепл/нерж.зерк.0,5) | шт | 13890.7
Тройник Ду390 (нерж.1,0/утепл/нерж.зерк.0,5) | шт | 13891.92
Тройник Ду400 (нерж.1,0/утепл/нерж.зерк.0,5) | шт | 13971.15
Тройник Ду450 (нерж.1,0/утепл/нерж.зерк.0,5) | шт | 14042.28
Твердо-топливные
Дымоходы
Труба дымовая Ду100 (нерж.1,0/2-ой утепл/зерк.0,5) | м.п. | 2841.52
Труба дымовая Ду110 (нерж.1,0/2-ой утепл/зерк.0,5) | м.п. | 3011.9
Труба дымовая Ду115 (нерж.1,0/2-ой утепл/зерк.0,5) | м.п. | 3020.19
Труба дымовая Ду120 (нерж.1,0/2-ой утепл/зерк.0,5) | м.п. | 3259.2
Труба дымовая Ду130 (нерж.1,0/2-ой утепл/зерк.0,5) | м.п. | 3275.78
Труба дымовая Ду140 (нерж.1,0/2-ой утепл/зерк.0,5) | м.п. | 3292.34
Труба дымовая Ду150 (нерж.1,0/2-ой утепл/зерк.0,5) | м.п. | 3693.45
Труба дымовая Ду160 (нерж.1,0/2-ой утепл/зерк.0,5) | м.п. | 3710.03
Труба дымовая Ду170 (нерж.1,0/2-ой утепл/зерк.0,5) | м.п. | 3726.59
Труба дымовая Ду180 (нерж.1,0/2-ой утепл/зерк.0,5) | м.п. | 4975.17
Труба дымовая Ду190 (нерж.1,0/2-ой утепл/зерк.0,5) | м.п. | 4991.74
Труба дымовая Ду200 (нерж.1,0/2-ой утепл/зерк.0,5) | м.п. | 5008.32
Труба дымовая Ду210 (нерж.1,0/2-ой утепл/зерк.0,5) | м.п. | 5793.96
Труба дымовая Ду220 (нерж.1,0/2-ой утепл/зерк.0,5) | м.п. | 5810.53
Труба дымовая Ду230 (нерж.1,0/2-ой утепл/зерк.0,5) | м.п. | 5827.11
Труба дымовая Ду240 (нерж.1,0/2-ой утепл/зерк.0,5) | м.п. | 5843.67
Труба дымовая Ду250 (нерж.1,0/2-ой утепл/зерк.0,5) | м.п. | 5860.25
Труба дымовая Ду260 (нерж.1,0/2-ой утепл/зерк.0,5) | м.п. | 5876.82
Труба дымовая Ду270 (нерж.1,0/2-ой утепл/зерк.0,5) | м.п. | 5893.4
Труба дымовая Ду280 (нерж.1,0/2-ой утепл/зерк.0,5) | м.п. | 5909.96
Труба дымовая Ду290 (нерж.1,0/2-ой утепл/зерк.0,5) | м.п. | 5926.54
Труба дымовая Ду300 (нерж.1,0/2-ой утепл/зерк.0,5) | м.п. | 5943.11
Труба дымовая Ду310 (нерж.1,0/2-ой утепл/зерк.0,5) | м.п. | 8266.89
Труба дымовая Ду320 (нерж.1,0/2-ой утепл/зерк.0,5) | м.п. | 8283.46
Труба дымовая Ду330 (нерж.1,0/2-ой утепл/зерк.0,5) | м.п. | 8300.03
Труба дымовая Ду340 (нерж.1,0/2-ой утепл/зерк.0,5) | м.п. | 8316.6
Труба дымовая Ду350 (нерж.1,0/2-ой утепл/зерк.0,5) | м.п. | 8333.18
Труба дымовая Ду360 (нерж.1,0/2-ой утепл/зерк.0,5) | м.п. | 8349.75
Труба дымовая Ду370 (нерж.1,0/2-ой утепл/зерк.0,5) | м.п. | 8366.32
Труба дымовая Ду380 (нерж.1,0/2-ой утепл/зерк.0,5) | м.п. | 8382.89
Труба дымовая Ду390 (нерж.1,0/2-ой утепл/зерк.0,5) | м.п. | 8399.47
Труба дымовая Ду400 (нерж.1,0/2-ой утепл/зерк.0,5) | м.п. | 9237.37
Отводы
Отвод Ду100 (нерж.1,0/2-ой утепл/зерк.0,5) | шт | 2327.33
Отвод Ду110 (нерж.1,0/2-ой утепл/зерк.0,5) | шт | 2715.6
Отвод Ду120 (нерж.1,0/2-ой утепл/зерк.0,5) | шт | 2853.5
Отвод Ду130 (нерж.1,0/2-ой утепл/зерк.0,5) | шт | 2884.27
Отвод Ду140 (нерж.1,0/2-ой утепл/зерк.0,5) | шт | 2915.06
Отвод Ду150 (нерж.1,0/2-ой утепл/зерк.0,5) | шт | 2984.84
Отвод Ду160 (нерж.1,0/2-ой утепл/зерк.0,5) | шт | 3092.13
Отвод Ду170 (нерж.1,0/2-ой утепл/зерк.0,5) | шт | 3231.42
Отвод Ду180 (нерж.1,0/2-ой утепл/зерк.0,5) | шт | 4334.71
Отвод Ду190 (нерж.1,0/2-ой утепл/зерк.0,5) | шт | 4508.31
Отвод Ду200 (нерж.1,0/2-ой утепл/зерк.0,5) | шт | 4630.08
Отвод Ду210 (нерж.1,0/2-ой утепл/зерк.0,5) | шт | 5232.18
Отвод Ду220 (нерж.1,0/2-ой утепл/зерк.0,5) | шт | 5262.95
Отвод Ду230 (нерж.1,0/2-ой утепл/зерк.0,5) | шт | 5293.73
Отвод Ду240 (нерж.1,0/2-ой утепл/зерк.0,5) | шт | 6038.66
Отвод Ду250 (нерж.1,0/2-ой утепл/зерк.0,5) | шт | 6069.41
Отвод Ду260 (нерж.1,0/2-ой утепл/зерк.0,5) | шт | 6100.2
Отвод Ду270 (нерж.1,0/2-ой утепл/зерк.0,5) | шт | 6130.97
Отвод Ду280 (нерж.1,0/2-ой утепл/зерк.0,5) | шт | 6161.75
Отвод Ду290 (нерж.1,0/2-ой утепл/зерк.0,5) | шт | 6192.52
Отвод Ду300 (нерж.1,0/2-ой утепл/зерк.0,5) | шт | 6301.31
Отвод Ду310 (нерж.1,0/2-ой утепл/зерк.0,5) | шт | 8474.49
Отвод Ду320 (нерж.1,0/2-ой утепл/зерк.0,5) | шт | 8505.26
Отвод Ду330 (нерж.1,0/2-ой утепл/зерк.0,5) | шт | 8536.05
Отвод Ду340 (нерж.1,0/2-ой утепл/зерк.0,5) | шт | 8566.82
Отвод Ду350 (нерж.1,0/2-ой утепл/зерк.0,5) | шт | 8597.6
Отвод Ду360 (нерж.1,0/2-ой утепл/зерк.0,5) | шт | 8628.37
Отвод Ду370 (нерж.1,0/2-ой утепл/зерк.0,5) | шт | 8659.16
Отвод Ду380 (нерж.1,0/2-ой утепл/зерк.0,5) | шт | 10834.93
Отвод Ду390 (нерж.1,0/2-ой утепл/зерк.0,5) | шт | 10865.71
Отвод Ду400 (нерж.1,0/2-ой утепл/зерк.0,5) | шт | 10948.5
Тройники
Тройник Ду100 (нерж.1,0/2-ой утепл/зерк.0,5) | шт | 3184.81
Тройник Ду110 (нерж.1,0/2-ой утепл/зерк.0,5) | шт | 3215.58
Тройник Ду120 (нерж.1,0/2-ой утепл/зерк.0,5) | шт | 3460.6
Тройник Ду130 (нерж.1,0/2-ой утепл/зерк.0,5) | шт | 3491.37
Тройник Ду140 (нерж.1,0/2-ой утепл/зерк.0,5) | шт | 3522.16
Тройник Ду150 (нерж.1,0/2-ой утепл/зерк.0,5) | шт | 4703.44
Тройник Ду160 (нерж.1,0/2-ой утепл/зерк.0,5) | шт | 5091.28
Тройник Ду170 (нерж.1,0/2-ой утепл/зерк.0,5) | шт | 5837.05
Тройник Ду180 (нерж.1,0/2-ой утепл/зерк.0,5) | шт | 5867.84
Тройник Ду190 (нерж.1,0/2-ой утепл/зерк.0,5) | шт | 5898.61
Тройник Ду200 (нерж.1,0/2-ой утепл/зерк.0,5) | шт | 7411.39
Тройник Ду210 (нерж.1,0/2-ой утепл/зерк.0,5) | шт | 8182.3
Тройник Ду220 (нерж.1,0/2-ой утепл/зерк.0,5) | шт | 8213.08
Тройник Ду230 (нерж.1,0/2-ой утепл/зерк.0,5) | шт | 8243.86
Тройник Ду240 (нерж.1,0/2-ой утепл/зерк.0,5) | шт | 8274.64
Тройник Ду250 (нерж.1,0/2-ой утепл/зерк.0,5) | шт | 8305.41
Тройник Ду260 (нерж.1,0/2-ой утепл/зерк.0,5) | шт | 8336.2
Тройник Ду270 (нерж.1,0/2-ой утепл/зерк.0,5) | шт | 8366.97
Тройник Ду280 (нерж.1,0/2-ой утепл/зерк.0,5) | шт | 10540.15
Тройник Ду290 (нерж.1,0/2-ой утепл/зерк.0,5) | шт | 10570.92
Тройник Ду300 (нерж.1,0/2-ой утепл/зерк.0,5) | шт | 12107.97
Тройник Ду310 (нерж.1,0/2-ой утепл/зерк.0,5) | шт | 12138.75
Тройник Ду320 (нерж.1,0/2-ой утепл/зерк.0,5) | шт | 12169.53
Тройник Ду330 (нерж.1,0/2-ой утепл/зерк.0,5) | шт | 15056.85
Тройник Ду340 (нерж.1,0/2-ой утепл/зерк.0,5) | шт | 15087.62
Тройник Ду350 (нерж.1,0/2-ой утепл/зерк.0,5) | шт | 15118.4
Тройник Ду360 (нерж.1,0/2-ой утепл/зерк.0,5) | шт | 15149.17
Тройник Ду370 (нерж.1,0/2-ой утепл/зерк.0,5) | шт | 15179.96
Тройник Ду380 (нерж.1,0/2-ой утепл/зерк.0,5) | шт | 15210.73
Тройник Ду390 (нерж.1,0/2-ой утепл/зерк.0,5) | шт | 15241.51
Тройник Ду400 (нерж.1,0/2-ой утепл/зерк.0,5) | шт | 15350.3
Эконом. оцинковка
Дымоходы
Труба дымовая Ду100 (нерж.0,5/утепл/оцинк.0,55) | м.п. | 1155.17
Труба дымовая Ду110 (нерж.0,5/утепл/оцинк.0,55) | м.п. | 1285.83
Труба дымовая Ду120 (нерж.0,5/утепл/оцинк.0,55) | м.п. | 1287.24
Труба дымовая Ду130 (нерж.0,5/утепл/оцинк.0,55) | м.п. | 1420.65
Труба дымовая Ду140 (нерж.0,5/утепл/оцинк.0,55) | м.п. | 1422.06
Труба дымовая Ду150 (нерж.0,5/утепл/оцинк.0,55) | м.п. | 1492.23
Труба дымовая Ду160 (нерж.0,5/утепл/оцинк.0,55) | м.п. | 1713.65
Труба дымовая Ду170 (нерж.0,5/утепл/оцинк.0,55) | м.п. | 1715.06
Труба дымовая Ду180 (нерж.0,5/утепл/оцинк.0,55) | м.п. | 1716.47
Труба дымовая Ду190 (нерж.0,5/утепл/оцинк.0,55) | м.п. | 1717.88
Труба дымовая Ду200 (нерж.0,5/утепл/оцинк.0,55) | м.п. | 1719.3
Труба дымовая Ду210 (нерж.0,5/утепл/оцинк.0,55) | м.п. | 1720.71
Труба дымовая Ду220 (нерж.0,5/утепл/оцинк.0,55) | м.п. | 2299.62
Труба дымовая Ду230 (нерж.0,5/утепл/оцинк.0,55) | м.п. | 2301.03
Труба дымовая Ду240 (нерж.0,5/утепл/оцинк.0,55) | м.п. | 2302.44
Труба дымовая Ду250 (нерж.0,5/утепл/оцинк.0,55) | м.п. | 2303.87
Труба дымовая Ду260 (нерж.0,5/утепл/оцинк.0,55) | м.п. | 2305.28
Труба дымовая Ду270 (нерж.0,5/утепл/оцинк.0,55) | м.п. | 2306.69
Труба дымовая Ду280 (нерж.0,5/утепл/оцинк.0,55) | м.п. | 2308.1
Труба дымовая Ду290 (нерж.0,5/утепл/оцинк.0,55) | м.п. | 2309.51
Труба дымовая Ду300 (нерж.0,5/утепл/оцинк.0,55) | м.п. | 2310.93
Труба дымовая Ду310 (нерж.0,5/утепл/оцинк.0,55) | м.п. | 2312.34
Труба дымовая Ду320 (нерж.0,5/утепл/оцинк.0,55) | м.п. | 3633.75
Труба дымовая Ду330 (нерж.0,5/утепл/оцинк.0,55) | м.п. | 3635.16
Труба дымовая Ду340 (нерж.0,5/утепл/оцинк.0,55) | м.п. | 3636.57
Труба дымовая Ду350 (нерж.0,5/утепл/оцинк.0,55) | м.п. | 4050.5
Труба дымовая Ду360 (нерж.0,5/утепл/оцинк.0,55) | м.п. | 4051.91
Труба дымовая Ду370 (нерж.0,5/утепл/оцинк.0,55) | м.п. | 4053.32
Труба дымовая Ду380 (нерж.0,5/утепл/оцинк.0,55) | м.п. | 4054.73
Труба дымовая Ду390 (нерж.0,5/утепл/оцинк.0,55) | м.п. | 4056.14
Труба дымовая Ду400 (нерж.0,5/утепл/оцинк.0,55) | м.п. | 4057.56
Отводы
Отвод Ду100 (нерж.1,0/утепл/оцинк.0,55) | шт | 1248.17
Отвод Ду110 (нерж.1,0/утепл/оцинк.0,55) | шт | 1262.16
Отвод Ду120 (нерж.1,0/утепл/оцинк.0,55) | шт | 1387.53
Отвод Ду130 (нерж.1,0/утепл/оцинк.0,55) | шт | 1388.75
Отвод Ду140 (нерж.1,0/утепл/оцинк.0,55) | шт | 1413.8
Отвод Ду150 (нерж.1,0/утепл/оцинк.0,55) | шт | 1460.54
Отвод Ду160 (нерж.1,0/утепл/оцинк.0,55) | шт | 1633.61
Отвод Ду170 (нерж.1,0/утепл/оцинк.0,55) | шт | 1736.85
Отвод Ду180 (нерж.1,0/утепл/оцинк.0,55) | шт | 1738.07
Отвод Ду190 (нерж.1,0/утепл/оцинк.0,55) | шт | 2001.29
Отвод Ду200 (нерж.1,0/утепл/оцинк.0,55) | шт | 2093.52
Отвод Ду210 (нерж.1,0/утепл/оцинк.0,55) | шт | 2666.04
Отвод Ду220 (нерж.1,0/утепл/оцинк.0,55) | шт | 2667.28
Отвод Ду230 (нерж.1,0/утепл/оцинк.0,55) | шт | 2668.5
Отвод Ду240 (нерж.1,0/утепл/оцинк.0,55) | шт | 3383.85
Отвод Ду250 (нерж.1,0/утепл/оцинк.0,55) | шт | 3391.58
Отвод Ду260 (нерж.1,0/утепл/оцинк.0,55) | шт | 3750.31
Отвод Ду270 (нерж.1,0/утепл/оцинк.0,55) | шт | 3751.53
Отвод Ду280 (нерж.1,0/утепл/оцинк.0,55) | шт | 3752.75
Отвод Ду290 (нерж.1,0/утепл/оцинк.0,55) | шт | 3753.97
Отвод Ду300 (нерж.1,0/утепл/оцинк.0,55) | шт | 3833.21
Отвод Ду310 (нерж.1,0/утепл/оцинк.0,55) | шт | 5976.83
Отвод Ду320 (нерж.1,0/утепл/оцинк.0,55) | шт | 5978.05
Отвод Ду330 (нерж.1,0/утепл/оцинк.0,55) | шт | 5979.27
Отвод Ду340 (нерж.1,0/утепл/оцинк.0,55) | шт | 5980.49
Отвод Ду350 (нерж.1,0/утепл/оцинк.0,55) | шт | 5981.73
Отвод Ду360 (нерж.1,0/утепл/оцинк.0,55) | шт | 5982.95
Отвод Ду370 (нерж.1,0/утепл/оцинк.0,55) | шт | 5984.17
Отвод Ду380 (нерж.1,0/утепл/оцинк.0,55) | шт | 5985.4
Отвод Ду390 (нерж.1,0/утепл/оцинк.0,55) | шт | 5986.62
Отвод Ду400 (нерж.1,0/утепл/оцинк.0,55) | шт | 6039.85
Отвод Ду450 (нерж.1,0/утепл/оцинк.0,55) | шт | 6110.98
Тройники
Тройник Ду100 (нерж.1,0/утепл/оцинк.0,5) | шт | 1798.52
Тройник Ду110 (нерж.1,0/утепл/оцинк.0,5) | шт | 1859.33
Тройник Ду120 (нерж.1,0/утепл/оцинк.0,5) | шт | 2074.79
Тройник Ду130 (нерж.1,0/утепл/оцинк.0,5) | шт | 2076.01
Тройник Ду140 (нерж.1,0/утепл/оцинк.0,5) | шт | 2077.24
Тройник Ду150 (нерж.1,0/утепл/оцинк.0,5) | шт | 2156.47
Тройник Ду160 (нерж.1,0/утепл/оцинк.0,5) | шт | 2633.92
Тройник Ду170 (нерж.1,0/утепл/оцинк.0,5) | шт | 2635.15
Тройник Ду180 (нерж.1,0/утепл/оцинк.0,5) | шт | 2636.37
Тройник Ду190 (нерж.1,0/утепл/оцинк.0,5) | шт | 2637.6
Тройник Ду200 (нерж.1,0/утепл/оцинк.0,5) | шт | 2690.82
Тройник Ду210 (нерж.1,0/утепл/оцинк.0,5) | шт | 3432.18
Тройник Ду220 (нерж.1,0/утепл/оцинк.0,5) | шт | 3433.4
Тройник Ду230 (нерж.1,0/утепл/оцинк.0,5) | шт | 3792.13
Тройник Ду240 (нерж.1,0/утепл/оцинк.0,5) | шт | 3793.35
Тройник Ду250 (нерж.1,0/утепл/оцинк.0,5) | шт | 4032.91
Тройник Ду260 (нерж.1,0/утепл/оцинк.0,5) | шт | 4034.13
Тройник Ду270 (нерж.1,0/утепл/оцинк.0,5) | шт | 4035.36
Тройник Ду280 (нерж.1,0/утепл/оцинк.0,5) | шт | 6655.65
Тройник Ду290 (нерж.1,0/утепл/оцинк.0,5) | шт | 6656.87
Тройник Ду300 (нерж.1,0/утепл/оцинк.0,5) | шт | 8164.36
Тройник Ду310 (нерж.1,0/утепл/оцинк.0,5) | шт | 8165.59
Тройник Ду320 (нерж.1,0/утепл/оцинк.0,5) | шт | 8166.82
Тройник Ду330 (нерж.1,0/утепл/оцинк.0,5) | шт | 11024.57
Тройник Ду340 (нерж.1,0/утепл/оцинк.0,5) | шт | 11025.79
Тройник Ду350 (нерж.1,0/утепл/оцинк.0,5) | шт | 11027.03
Тройник Ду360 (нерж.1,0/утепл/оцинк.0,5) | шт | 11028.25
Тройник Ду370 (нерж.1,0/утепл/оцинк.0,5) | шт | 11029.47
Тройник Ду380 (нерж.1,0/утепл/оцинк.0,5) | шт | 11030.7
Тройник Ду390 (нерж.1,0/утепл/оцинк.0,5) | шт | 11031.92
Тройник Ду400 (нерж.1,0/утепл/оцинк.0,5) | шт | 11111.15
Тройник Ду450 (нерж.1,0/утепл/оцинк.0,5) | шт | 11182.28