## Содержание
Адрес: 111123, Москва, Шоссе Энтузиастов, дом 56.
Телефоны: (495) 780-43-94, 780-43-95 (многоканальные).
http://www.evromash.ru | vent@evromash.ru
Вентиляторные градирни
Градирни вентиляторные ЕВРОМАШ, драйкулеры АВО ЕВРОМАШ | 1
Опросный лист для подбора градирен вентиляторных ЕВРОМАШ, ЕВРОМАШ-В | 2
Пылеулавливающие агрегаты
Пылеулавливающие агрегаты ЗИЛ-900, ЗИЛ-1600 | 3
Пылеулавливающие агрегаты ПУА, ПФЦ, АПР. Фильтро-Циклоны ФЦ, ФЦ-РК. Фильтры ФРИМ | 4
Пылеулавливающие агрегаты ЦИКЛОН НИИОГАЗ ЦН-11, ЦН-15, ЦН-24 | 5
Пылеулавливающие агрегаты ЦИКЛОН ОЭКДМ, УЦ-38, ЦОК, ЦОЛ, СДК-ЦН-33(34), СИОТ, СИОТ-М | 6
Увлажнители воздуха, станции управления к ним
Увлажнители воздуха АГ-1, станции управления НТК | 7
Вентиляторы для противодымной защиты
Дымососы ДПЭ, стыковочные узлы, установки УВП-5, УВП-7, УФ-3, взрывозащищённые воздуходувы | 8
Осевые вентиляторы подпора воздуха ВО25-188 (ВПО), ВО30-160 | 9
Переносные вентиляторы для колодцев ВСП-500М | 10
Дымососы, дутьевые вентиляторы для котельных
Дымососы Д, ДН, дутьевые вентиляторы ВД, ВДН | 11
Потолочные вентиляторы
Потолочные вентиляторы HASIO, FANTIK, OASIS R | 12
Канальные вентиляторы
Круглые канальные вентиляторы РАУНДВЕНТ (ВЕНТ, ВКК, ВК) | 13
Круглые канальные осевые разгонные вентиляторы ВОК | 14
Квадратные канальные вентиляторы УНИВЕНТ (ВК-11) | 15
Прямоугольные канальные вентиляторы ВКП | 16
Прямоугольные канальные нержавеющие вентиляторы ВКПН для кухонных каналов | 17
Осевые вентиляторы
Осевые вентиляторы ЕВРОМАШ ВО06-300, ВО14-320, ВО13-284; струйные вентиляторы ВС10-400 | 18
Осевые оконные вентиляторы ВО-, вентиляторы на решетке, станции управления, выключатели | 19
Осевые вентиляторы реверсивные. Вентиляторы для сушильных камер | 20
Осевые вентиляторы фланцевые ВОФ- | 21
Радиальные вентиляторы низкого давления
Радиальные вентиляторы низкого давления ЕВРОМАШ ВР86-77, ВР80-75, ВЦ4-75 | 22
Радиальные вентиляторы среднего давления
Радиальные вентиляторы среднего давления ЕВРОМАШ ВР300-45, ВЦ14-46, ВР280-46, ВР9-55 | 23
Радиальные вентиляторы высокого давления
Радиальные вентиляторы высокого давления ЕВРОМАШ ВР132-30, ВР130-28, ВР120-28, ВЦ6-28 | 24
Радиальные вентиляторы высокого давления ВР12-26, ВЦ5-35, ВЦ5-45, ВЦ5-50, ВР6-13, ВР6-20 | 25
Крышные вентиляторы
Крышные вентиляторы ЕВРОМАШ ВКРМ, ВКР, ВКРЦ | 26
Крышные вентиляторы ЕВРОМАШ ВКРФ, ВКРВ | 27
Крышные вентиляторы ЕВРОМАШ ВКРС | 28
Крышные вентиляторы. КАМИННЫЕ: Tiracamino, Turbocamino. МАЛОГАБАРИТНЫЕ: ARF, ВМК, АКОВ | 29
Пылевые вентиляторы
Пылевые вентиляторы ЕВРОМАШ ВЦП7-40, ВР140-40, ВРП100-45, ВРП115-45, ВРП122-45 | 30
Пылевые вентиляторы высокого давления ВДП, ВЦЭП | 31
Приточные вентиляционные установки (приточные камеры)
Приточные вентиляционные установки ЕВРОМАШ серии УПКП "КОМПАКТ" | 32
Гибкие вставки, виброизоляторы, дроссель-клапаны
Гибкие вставки и виброизоляторы | 33
Дроссель-клапаны | 34

## 1
Адрес: 111123, Москва, Шоссе Энтузиастов, дом 56.
Телефоны: (495) 780-4394, 780-4395 (многоканальные).
|  |  | http://www.evromash.ru |  | 2023-07-18 |  |  | venti@evromash.ru
ГРАДИРНИ ВЕНТИЛЯТОРНЫЕ КОМПАКТНЫЕ ЕВРОМАШ
Модификация градирни | Градирни без регулирования |  | Градирни с ручным регулированием (с частотным регулятором) |  | Градирни с системой автоматического регулирования (с частотным регулятором и контроллером)
| Углерод. сталь | Нерж. сталь | Углерод. сталь | Нерж. сталь | Углерод. сталь | Нерж. сталь
ЕВРОМАШ-50 | 153760 | 230110 | 173080 | 249430 | 291260 | 367620
ЕВРОМАШ-70 | 198110 | 329900 | 219610 | 351410 | 340400 | 472200
ЕВРОМАШ-100 | 235810 | 349130 | 260590 | 373910 | 383730 | 497050
ЕВРОМАШ-120 | 246900 | 398430 | 268400 | 419940 | 389190 | 540730
ЕВРОМАШ-140 | 256140 | 405830 | 280920 | 430610 | 404060 | 553750
ЕВРОМАШ-160 | 265380 | 413220 | 290160 | 438000 | 413300 | 561140
ЕВРОМАШ-190 | 358150 | 591000 | 395190 | 628040 | 529930 | 762780
ЕВРОМАШ-300 | 399170 | 639410 | 436220 | 676460 | 570950 | 811190
ЕВРОМАШ-350 | 612070 | 1013680 | 656340 | 1059340 | 791410 | 1193020
ЕВРОМАШ-450 | 667510 | 1085160 | 729420 | 1147070 | 875160 | 1292810
ЕВРОМАШ-550 | 795610 | 1151690 | 839880 | 1195960 | 974950 | 1331030
ЕВРОМАШ-700 | 814090 | 1196040 | 876000 | 1257950 | 1021740 | 1403690
ЕВРОМАШ-1000 | 1224080 | 1729260 | 1316740 | 1821910 | 1463230 | 1968410
ЕВРОМАШ-1650 | 1704560 | 2483240 | 1812670 | 2591350 | 1977060 | 2755740
ЕВРОМАШ-2400 | - | - | 2588750 | 3574320 | 2774890 | 3760460
ЕВРОМАШ-В-3000 | - | - | - | 3272840 | - | 3437230
ЕВРОМАШ-В-4500 | - | - | - | 4026240 | - | 4212300
ТЕХНИЧЕСКИЕ ХАРАКТЕРИСТИКИ ГРАДИРЕН
| Номи-нальный тепловой поток, кВт | Номи-нальный расход воды, м3/час | Перепад тем-ператур, оС |  | Масса градирни, кг | Типо-размер венти-лятора | Электро-двигатель вентилятора
Модифи- |  |  |  | Размеры
кация |  |  |  | H x L x B,
градирни |  |  |  | мм |  |  | N, | n,
[7 empty] | кВт | мин-1
ЕВРОМАШ-50 | 46 | 8 | 5 | 2085х1472х724 | 125 | 5 | 0.37 | 1500
ЕВРОМАШ-70 | 70 | 12 |  | 2600х1854х1010 | 231 | 6.3 | 0.75 | 1000
ЕВРОМАШ-100 | 95 | 16 |  |  |  |  | 1.1 | 1500
ЕВРОМАШ-120 | 120 | 20 |  | 3100х1854х1010 | 288 | 6.3 | 0.75 | 1000
ЕВРОМАШ-140 | 140 | 24 |  |  |  |  | 1.1 | 1500
ЕВРОМАШ-160 | 160 | 28 |  |  |  |  | 1.1 | 1500
ЕВРОМАШ-190 | 190 | 32 |  | 3025х3053х1030 | 435 | 8 | 3 | 1500
ЕВРОМАШ-300 | 300 | 50 |  | 3525х3053х1030 | 520 |  | 3 | 1500
ЕВРОМАШ-350 | 350 | 60 |  | 3350х3420х2010 | 844 | 12.5 | 4 | 750
ЕВРОМАШ-450 | 450 | 75 |  |  |  |  | 7.5 | 1000
ЕВРОМАШ-550 | 550 | 90 |  | 3850х3420х2010 | 990 |  | 4 | 750
ЕВРОМАШ-700 | 700 | 120 |  |  |  |  | 7.5 | 1000
ЕВРОМАШ-1000 | 1000 | 170 |  | 4035х4930х2135 | 1650 | 14 | 11 | 1000
ЕВРОМАШ-1650 | 1650 | 280 |  | 4250х6400х2135 | 2100 | 16 | 15 | 1000
ЕВРОМАШ-2400 | 2325 | 400 |  | 4750х7500х2350 | 3240 | 20 | 22 | 750
ЕВРОМАШ-В-3000 | 2734 | 320 | 8 | 4900х4250х2300 | 2000 | 16 | 15 | 1000
ЕВРОМАШ-В-4500 | 4215 | 500 |  | 5100х6250х2300 | 3000 | 20 | 22 | 750
АППАРАТЫ ВОЗДУШНОГО ОХЛАЖДЕНИЯ ЕВРОМАШ АВО
| Тепло- | Рас- | Пло-щадь поверх-ности, м2 | № вентилятора | Электродвигатель вентилятора |  | Отпускная цена АВО ЕВРОМАШ
Модифи- | вой | ход
кация | по- | воз-
аппарата | ток, | духа, |  |  | N, | n, | без регули-рования
| кВт | м3/ час |  |  | кВт | мин-1
АВО-90-6,3/4 | 46 | 12300 | 84 | 6.3 | 1.5 | 1500 | 475280
АВО-130-08/6 |  | 17000 | 114.1 | 8 | 0.75 | 1000 | 638330
АВО-130-08/4 |  | 23000 | 114.1 | 8 | 4 | 1500 | 638330
АВО-130-12,5/8 |  | 45000 | 114.1 | 12.5 | 4 | 750 | 738400
АВО-175-08/4 | 70 | 23000 | 172.4 | 8 | 3 | 1500 | 699940
АВО-175-12,5/8 | 95 | 45000 | 172.4 | 12.5 | 4 | 750 | 800010
АВО-175-14/6 |  | 78000 | 172.4 | 14 | 15 | 1000 | 897360
АВО-260-08/4 | 120 | 23000 | 259.8 | 8 | 3 | 1500 | 1088930
АВО-260-12,5/8 | 140 | 45000 | 259.8 | 12.5 | 4 | 750 | 1186450
АВО-260-12,5/6 | 160 | 57000 | 259.8 | 12.5 | 7.5 | 1000 | 1186450
АВО-260-14/6 | 190 | 77000 | 259.8 | 14 | 15 | 1000 | 1286680
АВО-350-08/4 | 300 | 23000 | 344.8 | 8 | 3 | 1500 | 1211980
АВО-350-12,5/8 | 350 | 45000 | 344.8 | 12.5 | 4 | 750 | 1309500
АВО-350-12,5/6 | 450 | 57000 | 344.8 | 12.5 | 7.5 | 1000 | 1309500
АВО-350-14/6 | 550 | 77000 | 344.8 | 14 | 15 | 1000 | 1409730
АВО-350-16/6 | 700 | 116000 | 344.8 | 16 | 18.5 | 1000 | 1604440

## 2
Адрес: 111123, Москва, Шоссе Энтузиастов, дом 56.
Телефоны: (495) 780-4394, 780-4395 (многоканальные).
e-mail: venti@evromash.ru, сайт: http://www.evromash.ru.
Опросный лист | Значения величин и описание
Для разработки предложения по использованию градирни (градирен)
1. Исходные данные
1.1 Наименование объекта охлаждения (технологический процесс, обору дование) - тепловая нагрузка /снимаемая мощность (если известна), (Гкал/час; кВт)
1.2. Расчетные параметры рабочей среды:
1.2.1. - расход охлаждаемой воды, (м3/час)
1.2.2. - температура воды на выходе из градирни, (°С)
1.2.3. - один параметр из двух (или / или):
- температура воды на входе в градирню, (°С)
- перепад температур вход-выход на градирне (по воде), (°С)
1.3. *) Расчетные параметры атмосферного воздуха (и / и / и):
Переносные вентиляторы для колодцев ВСП-500М
- расчетная относительная влажность воздуха, %
- барометрическое давление (высота над уровнем моря), (мм Hg ст.;)
1.4. Качество и количество воды, имеющейся в распоряжении (pH, солесодержание, наличие примесей, жесткость, водоподготовка, питьевое водоснабжение)
1.5. Размеры имеющейся в распоряжении территории (ограничения), (м х м)
1.6. Уровень допустимого шума (если есть требование), (дБ(А))
2. Дополнительные данные
2.1. Предельные нагрузки по условиям технологического процесса (минимум и максимум):
- расход охлаждаемой (охлаждающей) воды, (м3/час; %)
- тепловая нагрузка (если известна), (Гкал/час; кВт)
2.2. Максимально допустимая температура на выходе из градирни по условиям технологического процесса, (°С)
3. Прочие условия и пожелания
существующие особенности и проблемы, связанные с охлаждением, и так далее …
Достоверность представленных данных подтверждаю (должность, подпись, Ф.И.О.)
/____________________________________/_________________________/________________________________/
Предприятие (организация) _____________________________________________________________________________
Координаты (телефоны, адрес, e-mail) ____________________________________________________________________
ПРИМЕЧАНИЯ:
*) расчетные параметры атмосферного воздуха выбираются по усмотрению Заказчика, исходя из конкретных региональных климатических особенностей.
Температура охлажденной в градирне воды не может быть ниже расчетной температуры по мокрому термометру, (определяемой по температуре сухого термометра при данной расчетной относительная влажность воздуха).

## 3
Адрес: 111123, Москва, Шоссе Энтузиастов, дом 56.
Телефоны: (495) 780-43-94, 780-43-95 (многоканальные).
http://www.evromash.ru | venti@evromash.ru
Пылеулавливающие агрегаты ЗИЛ-900 и ЗИЛ-1600 |  | 2024-09-25
Агрегаты пылеулавливающие промышленные ЗИЛ-900 и ЗИЛ-1600 предназначены для отсоса и очистки воздуха от примесей пыли, мелкой и крупной металлической стружки и т.п., образующейся при обработке сухим способом металлических изделий на заточных и металлорежущих станках.
Комплектность агрегатов: • Электродвигатель АИР 80 А2 (АИР 80 В2) • Вентиляционный отсек • Металлический корпус • Фильтр грубой очистки (циклон) • Семь рукавных фильтров тонкой очистки • Встряхивающий механизм с рукояткой • Присоединительный патрубок • Бункер с совком для сбора продуктов очистки
Принцип работы: • Запыленный воздух от оборудования поступает через присоединительный патрубок в в матерчатые рукавные фильтры, где происходит очистка воздушной смеси от пыли. • Очищенный воздух через верхнюю решетку выбрасывается в производственное помещение, для создания необходимого разрежения на выходе пылесоса служит вентилятор с высокооборотным электродвигателем. Периодически, по мере накопления пыли на стенках рукавных фильтров, с помощью рукоятки производят их встряхивание (один раз в смену). Для этого нужно оттянуть в бок защелку и встряхнуть фильтр тонкой очистки рукояткой. Пыль скапливается в бункере и совок по мере накопления пыли опорожняется. Электрический пылесос должен блокироваться с кнопками "ПУСК" и "СТОП" оборудования.
Условия эксплуатации: • Температура окружающей среды от -40°С до +40°С. • Относительная влажность до 100% при температуре 25ºС. • Перемещаемая среда не должна содержать липких веществ, волокнистых материалов. • Перемещаемая среда не должна иметь агрессивность по отношению к углеродистым сталям выше агрессивности воздуха.
Параметр | ЗИЛ-900 | ЗИЛ-1600
Производительность по воздуху, м3/час | 720 | 1520
Допустимая запыленность очищаемого воздуха, мг/м3 | 350
Эффективность пылеулавливания, % | 99
Очичаемая среда | неагрессивная, невзрывоопасная
Поверхность фильтрования, м2 | 2,8 | 3,9
Тип электродвигателя | АИР80А2 | АИР80В2
Мощность двигателя, кВт | 1,5 | 2,2
Частота вращения, об./мин. | 2835
Род тока | 50Гц; 380В
Габаритные размеры (длина*ширина*высота), мм | 773*715*1700 | 773*715*2100
Масса, кг | 110 | 150
Цена агрегата без НДС, руб. | 61083.3333 | 69641.6667
Цена агрегата с учетом НДС, руб. | 73300 | 83570

## 4
111123, Москва, Шоссе Энтузиастов, дом 56.
(495) 780-43-94, 780-43-95 (многоканальные).
[5 empty] | http://www.evromash.ru |  |  |  |  | venti@evromash.ru
Пылеулавливающие агрегаты ПУА, ПФЦ, АПР, АПРК | [8 empty] | 2022-07-14
Основное назначение для всех типов пылеуловителей ПФЦ - это обработка дерева, пластмассы, бумаги и других материалов, не выделяющих при обработке значительного количества частиц размером меньше 3 мкм (например, строительные смеси, абразив, минвата, стекло и т.д.) В этом случае рекомендуется применение пылеуловителей ПФЦ и ФЦ с комбинированной системой регенерации.
Рециркуляционные пылеулавливающие аппараты АПР, АПРК предназначены для отсоса и очистки воздуха от сухих неслипающихся мелкодисперсных абразивных пылей. Данные аппараты устанавливаются в непосредственной близости от станков, обеспечивая при этом скорость всасывания в местном отсосе до 22 м/с. Оптимально подходят для небольших производств, особенно при неполной загрузке станков в течении смены. К одному аппарату может присоединяться несколько местных отсосов. Имеют встроенный циклонный элемент и шумоглушитель.
Стоимость пылеулавливающих агрегатов
Модель пылеотсоса | Произво-дитель-ность, м3/ час | Диаметр входя- щего пат-рубка, мм | Мощ-ность двига-теля, кВт | Объем пыле-сбор-ника, м3 | Фильтр. элемент: рукав у ПУА и АПР; Кассета из бумаги у ПФЦ и АПРК |  | Фильтрующий элемент: кассета из бумаги |  | Фильтрующий элемент: кассета из полиэстера
[5 empty] | Цена без НДС | Цена с НДС | Цена без НДС | Цена с НДС | Цена без НДС | Цена с НДС
ПУА-1500 М | 1500 | 160 | 1.1 | 0.3
ПУА-2000 М | 2000 | 180 | 1.5 | 0.3
ПУА-3000 М | 3000 | 225 | 3 | 0,3х2
ПУА-4000 М | 4000 | 250 | 4 | 0,3х2
ПФЦ-1250 К | 1250 | 140 | 0.75 | 0.3 |  |  |  | по запросу |  | по запросу
ПФЦ-1250 КР | [7 empty] | по запросу |  | по запросу
ПФЦ-1500 К | 1500 | 160 | 1.1 | 0.3 |  |  |  | по запросу |  | по запросу
ПФЦ-1500 КР | [7 empty] | по запросу |  | по запросу
ПФЦ-2000 К | 2000 | 180 | 1.5 | 0.3 |  |  |  | по запросу |  | по запросу
ПФЦ-2000 КР | [7 empty] | по запросу |  | по запросу
ПФЦ-3000 К | 3000 | 225 | 3 | 0,3х2 |  |  |  | по запросу |  | по запросу
ПФЦ-3000 КР | [7 empty] | по запросу |  | по запросу
ПФЦ-4000 К | 4000 | 250 | 4 | 0,3х2 |  |  |  | по запросу |  | по запросу
ПФЦ-4000 КР | [7 empty] | по запросу |  | по запросу
ПФЦ-5000 К | 5000 | 280 | 5.5 | 0,3х2 |  |  |  | по запросу |  | по запросу
ПФЦ-5000 КР | [7 empty] | по запросу |  | по запросу
ПФЦ-8000 КР | 8000 | 355 | 11 | 2х0,9 |  |  |  | по запросу |  | по запросу
АПР-1200 | 1200 | 160 | 2.2 | 0.04
АПРК-1200 | [7 empty] | по запросу |  | по запросу
АПР-1600 | 1600 | 180 | 3 | 0.055
АПРК-1600 | [7 empty] | по запросу |  | по запросу
ПФЦ-8000 КРК | 8000 | 355 | 11 | 2х0,9 |  |  |  | по запросу |  | по запросу
ПФЦ-8000КРК-ЧП | 8000 | 355 | 11 | 2х0,9 |  |  |  | по запросу |  | по запросу
[8 empty] | ПЭ М6 |  | ПЭ F9
ФЦ-4000 | 4000 | 255 | 4 | 0.9 | комплектация 1 |  | 0 | 0 | 0 | 0
ФЦ-4000 ЧП | 4000 | 255 | 5.5 | 0.9 | комплектация 2 |  |  | по запросу |  | по запросу
ФЦ-4000 РК | 4000 | 240x305 | 4 | 0.9 | комплектация 1 |  |  | по запросу |  | по запросу
ФЦ-4000РК-ЧП | 4000 | 240x305 | 5.5 | 0.9 | комплектация 2 |  |  |  |  | по запросу
ФЦ-8000 | 8000 |  | - | 2х0,9 | комплектация 1 |  |  |  | 365916.6667 | 439100
ФЦ-8000 | 8000 | 405 | 11 | 2х0,9 | комплектация 1 |  | 0 | 0 | 0 | 0
ФЦ-8000 ЧП | 8000 | 405 | 11 | 2х0,9 | комплектация 2 |  |  | по запросу |  | по запросу
ФЦ-8000 РК | 8000 | 480x305 | - | 2х0,9 | комплектация 1 |  | 404666.6667 | 485600 | 415583.3333 | 498700
ФЦ-8000 РК | 8000 | 480x305 | 11 | 2х0,9 | комплектация 1 |  |  |  | 0 | 0
ФЦ-8000РК-ЧП | 8000 | 480x305 | 11 | 2х0,9 | комплектация 2 |  |  |  |  | по запросу
ФЦ-12000 | 12000 |  | - | 3х0,9 | комплектация 1 |  |  |  | 534083.3333 | 640900
ФЦ-12000 | 12000 | 455 | 18.5 | 3х0,9 | комплектация 1 |  | 0 | 0 | 0 | 0
ФЦ-12000 ЧП | 12000 | 455 | 18.5 | 3х0,9 | комплектация 2 |  |  | по запросу |  | по запросу
ФЦ-12000 РК | 12000 | 500x480 | - | 3х0,9 | комплектация 1 |  | 686000 | 823200 | 702250 | 842700
ФЦ-12000 РК | 12000 | 500x480 | 18.5 | 3х0,9 | комплектация 1 |  | 0 | 0 | 0 | 0
ФЦ-12000РК-ЧП | 12000 | 500x480 | 18.5 | 3х0,9 | комплектация 2 |  | 0 | 0 |  | по запросу
[9 empty] | 828833.3333 | 994600
ПРИМЕЧАНИЯ:
М - агрегат с фильтровальным мешком
К - агрегат с ручной регенерацией, КР - агрегат с автоматической регенерацией.
Класс очистки у кассет из бумаги: F9 Класс очистки у кассет из полиэстера: М6 (кроме ПФЦ-8000 КРК, у которого класс F9)
ПФЦ-8000 КРК и ФЦ РК - аппарат с автоматической комбинированной регенерацией: импульсной продувкой сжатым воздухом и механической очисткой, кассеты – из полиэстера. Класс очистки: F9
КР с ЧР - агрегат с кассетой из бумаги с автоматической регенерацией и частотным регулятором
Стоимость коллекторов к агрегатам ПУА, ПФЦ, АПР, АПРК
Коллектор диаметр, мм |  |  |  | Цена с НДС
Вход |  | Выход
140 |  | 2х100 |  | по запросу
160 |  | 2х100 |  | по запросу
160 |  | 120+80 |  | по запросу
180 |  | 2х125 |  | по запросу
180 |  | 3х100 |  | по запросу
180 |  | 120+80 |  | по запросу
225 |  | 2х160 |  | по запросу
225 |  | 3х125 |  | по запросу
225 |  | 4х100 |  | по запросу
250 |  | 2х180 |  | по запросу
250 |  | 3х140 |  | по запросу
250 |  | 4х125 |  | по запросу
280 |  | 2х200 |  | по запросу
280 |  | 3х160 |  | по запросу
280 |  | 4х140 |  | по запросу
355 |  | 2х250 |  | по запросу
355 |  | 3х200 |  | по запросу
355 |  | 4х180 |  | по запросу
Стоимость комплектующих к агрегатам ПУА, ПФЦ, АПР, АПРК
Наименование | [9 empty] | Цена с НДС
Ремень с пружинным замком | [9 empty] | по запросу
Рукав фильтровальный для ПФЦ, ПУА | [9 empty] | по запросу
Рукав фильтровальный для АПР-1200 | [9 empty] | по запросу
Рукав фильтровальный для АПР-1600 | [9 empty] | по запросу
Мешок пылесборный для ПФЦ, ПУА | [9 empty] | по запросу
Мешок пылесборный для ПФЦ, ПУА (с кольцом) | [9 empty] | по запросу
Контейнер пылесборный (биг-бег) | [9 empty] | по запросу
Контейнер пылесборный (биг-бег) (с кольцом) | [9 empty] | по запросу
КАССЕТЫ ФИЛЬТРОВАЛЬНЫЕ
Кассета фильтровальная без регенерации, полиэстер | [8 empty] | Цена с НДС Класс М6 | Цена с НДС Класс F9
Кассета фильтровальная 560х750 для АПР, ПФЦ | [8 empty] | по запросу | по запросу
Кассета фильтровальная 560х1500 для АПР, ПФЦ | [8 empty] | по запросу | по запросу
Кассета фильтровальная 700х750 для ПФЦ-8000, ФЦ, АПР-1600 | [8 empty] | по запросу | по запросу
Кассета фильтровальная 700х1500 для ПФЦ-8000, ФЦ | [8 empty] | по запросу | по запросу
Кассета фильтровальная 560х900 для АПР, ПФЦ | [8 empty] | по запросу | по запросу
Кассета фильтровальная 700х900 для ПФЦ-8000, ФЦ | [8 empty] | по запросу | по запросу
Кассета с рамкой регенерации, без мотор-редуктора, полиэстер | [8 empty] | Цена с НДС Класс М6 | Цена с НДС Класс F9
Кассета фильтровальная 560х750 для АПР, ПФЦ | [8 empty] | по запросу | по запросу
Кассета фильтровальная 560х1500 для АПР, ПФЦ | [8 empty] | по запросу | по запросу
Кассета фильтровальная 700х750 для ПФЦ-8000, ФЦ | [8 empty] | по запросу | по запросу
Кассета фильтровальная 700х1500 для ПФЦ-8000, ФЦ | [8 empty] | по запросу | по запросу
Кассета с автоматической регенерацией (с мотор-редуктором), полиэстер | [8 empty] | Цена с НДС Класс М6 | Цена с НДС Класс F9
Кассета фильтровальная 560х750 для АПР, ПФЦ | [8 empty] | по запросу | по запросу
Кассета фильтровальная 560х1500 для АПР, ПФЦ | [8 empty] | по запросу | по запросу
Кассета фильтровальная 700х750 для ПФЦ-8000, ФЦ | [8 empty] | по запросу | по запросу
Кассета фильтровальная 700х1500 для ПФЦ-8000, ФЦ | [8 empty] | по запросу | по запросу
Кассета с комбинированной регенерацией (с мотор-редуктором), полиэстер, класс F9
Кассета фильтровальная 700х750 для ПФЦ-8000, ФЦ | [9 empty] | по запросу
Кассета фильтровальная 700х1500 для ПФЦ-8000, ФЦ | [9 empty] | по запросу
МОДУЛЬНЫЕ ФИЛЬТРЫ С ИМПУЛЬСНОЙ ПРОДУВКОЙ ФРИМ
Предназначены для очистки воздуха от сухой неслипающейся пыли в центральных системах аспирации. Фильтры устанавливаются внутри производственных помещений. Рекомендуемые области применения: деревообрабатывающие и мебельные производства, песко-и дробеструйные установки, пыль при обработке пластмассы, металла, камня и т.д. Фильтрующими элементами для ФРИ-М являются рукава, изготовленные из полиэстера с различными обработками, такими, как водо-маслооталкивающие, антистатические, абразивностойкие и т.д.
Наименование оборудования | [6 empty] | ФРИМ-10 |  | ФРИМ-14
[7 empty] | с НДС |  | с НДС
Рукавный модульный фильтр с импульсной продувкой в комплекте с частотным преобразователем | [6 empty] | по запросу |  | по запросу
Рукавный модульный фильтр с импульсной продувкой в комплекте с плавным пуском | [6 empty] | по запросу |  | по запросу
Рукавный модульный фильтр с импульсной продувкой в комплекте с прямым пуском | [6 empty] | по запросу |  | по запросу
Срок изготовления, рабочих дней после оплаты | [6 empty] | 30...40

## 5
111123, Москва, Шоссе Энтузиастов, дом 56.
(495) 780-43-94, 780-43-95 (многоканальные).
[5 empty] | http://www.evromash.ru |  |  | venti@evromash.ru
2016-05-04
Циклоны ЦН-11 |  |  |  |  | Циклоны ЦН-15
№ циклона | Производитель-ность, м3 |  | Цена без НДС | Цена с НДС | № циклона | Производи-тельность, м3 | Цена без НДС | Цена с НДС
ЦН-11-250 | 420-620 |  | заказ |  | ЦН-15-200 | 280 | заказ
ЦН-11-315 | 670-960 |  | заказ |  | ЦН-15-300 | 828-954 | заказ
ЦН-11-400 | 970-1270 |  | заказ |  | ЦН-15-400 | 1450-1691 | заказ
ЦН-11-500 | 1510-1980 |  | заказ |  | ЦН-15-450 | 1835-2141 | заказ
ЦН-11-630 | 2403-3140 |  | заказ |  | ЦН-15-500 | 2270-2645 | заказ
ЦН-11-800 | 3880-5070 |  | заказ |  | ЦН-15-550 | 2740-3200 | заказ
Циклоны ЦН-11х1УП |  |  |  |  | ЦН-15-600 | 3262-3810 | заказ
ЦН-11-250х1УП | 420-620 |  | заказ |  | ЦН-15-650 | 3825-4460 | заказ
ЦН-11-315х1УП | 670-960 |  | заказ |  | ЦН-15-700 | 4400-5180 | заказ
ЦН-11-250х2УП | 840-1240 |  | заказ |  | ЦН-15-750 | 5100-5950 | заказ
ЦН-11-315х2УП | 1340-1920 |  | заказ |  | ЦН-15-800 | 5800-6740 | заказ
ЦН-11-400х1УП | 970-1270 |  | заказ |  | ЦН-15-900 | 5700-9200 | заказ
ЦН-11-500х1УП | 1510-1980 |  | заказ |  | ЦН-15-1000 | 7100-11300 | заказ
ЦН-11-630х1УП | 2403-3140 |  | заказ |  | ЦН-15-1200 | 10200-16200 | заказ
ЦН-11-800х1УП | 3880-5070 |  | заказ |  | ЦН-15-1400 | 13900-22200 | заказ
Циклоны ЦН-11х4СВП |  |  |  |  | Циклоны ЦН-15х1УП
ЦН-11-400х4СВП | 3620-4710 |  | заказ |  | ЦН-15-200х1УП | 282-450 | заказ
ЦН-11-500х4СВП | 5660-7360 |  | заказ |  | ЦН-15-300х1УП | 828-954 | заказ
ЦН-11-630х4СВП | 8980-11680 |  | заказ |  | ЦН-15-400х1УП | 1450-1691 | заказ
ЦН-11-800х4СВП | 14500-18200 |  | заказ |  | ЦН-15-450х1УП | 1835-2141 | заказ
Циклоны ЦН-11х4СБП |  |  |  |  | ЦН-15-500х1УП | 2270-2645 | заказ
ЦН-11-400х4СБП | 3620-4710 |  | заказ |  | ЦН-15-550х1УП | 2740-3200 | заказ
ЦН-11-500х4СБП | 5660-7360 |  | заказ |  | ЦН-15-600х1УП | 3262-3810 | заказ
ЦН-11-630х4СБП | 8980-11680 |  | заказ |  | ЦН-15-650х1УП | 3825-4460 | заказ
ЦН-11-800х4СБП | 14500-18200 |  | заказ |  | ЦН-15-700х1УП | 4400-5180 | заказ
[5 empty] | ЦН-15-750х1УП | 5100-5950 | заказ
Циклоны ЦН - 24 |  |  |  |  | ЦН-15-800х1УП | 5800-6740 | заказ
[5 empty] | ЦН-15-900х1УП | 5700-9200 | заказ
№ циклона | D | Произво-дитель-ность, м3 | Цена без НДС | Цена с НДС | ЦН-15-1000х1УП | 7100-11300 | заказ
[5 empty] | ЦН-15-1200х1УП | 10200-16200 | заказ
ЦН- 24-400 | 400 | 2000 | заказ |  | ЦН-15-1400х1УП | 13900-22200 | заказ
ЦН- 24-500 | 500 | 3200 | заказ |  | Циклоны ЦН-15х2УП
ЦН- 24-600 | 600 | 4600 | заказ |  | ЦН-15-300 х2УП | 1656-1908 | заказ
ЦН- 24-700 | 700 | 6200 | заказ |  | ЦН-15-400 х2УП | 2900-3382 | заказ
ЦН- 24-800 | 800 | 8100 | заказ |  | ЦН-15-500 х2УП | 4540-5290 | заказ
ЦН- 24-900 | 900 | 10300 | заказ |  | ЦН-15-550 х2УП | 5480-6400 | заказ
ЦН- 24-1000 | 1000 | 12700 | заказ |  | ЦН-15-600 х2УП | 6528-7620 | заказ
ЦН- 24-1200 | 1200 | 18300 | заказ |  | ЦН-15-650 х2УП | 7650-8920 | заказ
ЦН- 24-1400 | 1400 | 25000 | заказ |  | ЦН-15-700 х2УП | 8800-10360 | заказ
ЦН- 24-1600 | 1600 | 32600 | заказ |  | ЦН-15-750 х2УП | 10200-11900 | заказ
ЦН- 24-1800 | 1800 | 41200 | заказ |  | ЦН-15-800 х2УП | 11600-13500 | заказ
ЦН- 24-2000 | 2000 | 50200 | заказ |  | ЦН-15-900 х2УП | 11400-18300 | заказ
ЦН- 24-2400 | 2400 | 73200 | заказ
ЦН-15х3УП |  |  |  |  | Циклоны ЦН-15х2СП
№ циклона | Производитель-ность, м3 |  | Цена без НДС | Цена с НДС | № циклона | Производи-тельность, м3 | Цена без НДС | Цена с НДС
ЦН-15-650 х3УП | 11475-13380 |  | заказ |  | ЦН-15-300 х2СП | 1656-1908 | заказ
ЦН-15-700 х3УП | 13200-15540 |  | заказ |  | ЦН-15-400 х2СП | 2900-3382 | заказ
ЦН-15-750 х3УП | 15300-17850 |  | заказ |  | ЦН-15-500 х2СП | 4540-5290 | заказ
ЦН-15-800 х3УП | 17400-20280 |  | заказ |  | ЦН-15-550 х2СП | 5480-6400 | заказ
ЦН-15х3СП |  |  |  |  | ЦН-15-600 х2СП | 6528-7620 | заказ
ЦН-15-650 х3СП | 11475-13380 |  | заказ |  | ЦН-15-650 х2СП | 7650-8920 | заказ
ЦН-15-700 х3СП | 13200-15540 |  | заказ |  | ЦН-15-700 х2СП | 8800-10360 | заказ
ЦН-15-750 х3СП | 15300-17850 |  | заказ |  | ЦН-15-750 х2СП | 10200-11900 | заказ
ЦН-15-800 х3СП | 17400-20280 |  | заказ |  | ЦН-15-800 х2СП | 11600-13500 | заказ
ЦН-15х4УП |  |  |  |  | ЦН-15-900 х2СП | 11400-18300 | заказ
ЦН-15-400х4УП | 5800-6764 |  | заказ
ЦН-15-450х4УП | 7340-8564 |  | заказ |  | ЦН-15х6УП
ЦН-15-500х4УП | 9080-10580 |  | заказ |  | ЦН-15-500х6УП | 13620-15870 | заказ
ЦН-15-550х4УП | 10960-12800 |  | заказ |  | ЦН-15-550х6УП | 16440-19200 | заказ
ЦН-15-600х4УП | 13048-15240 |  | заказ |  | ЦН-15-600х6УП | 19572-22860 | заказ
ЦН-15-650х4УП | 15300-17840 |  | заказ |  | ЦН-15-650х6УП | 22950-26760 | заказ
ЦН-15-700х4УП | 17600-20720 |  | заказ |  | ЦН-15-700х6УП | 26400-31080 | заказ
ЦН-15-750х4УП | 20400-27040 |  | заказ |  | ЦН-15-750х6УП | 30600-35700 | заказ
ЦН-15-800х4УП | 23200-27040 |  | заказ |  | ЦН-15-800х6УП | 34800-40560 | заказ
ЦН-15-900х4УП | 22860-36580 |  | заказ |  | ЦН-15-900х6УП | 34290-54860 | заказ
ЦН-15х4СП |  |  |  |  | ЦН-15х6СП
ЦН-15-400 х4СП | 5800-6764 |  | заказ |  | ЦН-15-500х6СП | 13620-15870 | заказ
ЦН-15-450 х4СП | 7340-8564 |  | заказ |  | ЦН-15-550х6СП | 16440-19200 | заказ
ЦН-15-500 х4СП | 9080-10580 |  | заказ |  | ЦН-15-600х6СП | 19572-22860 | заказ
ЦН-15-550 х4СП | 10960-12800 |  | заказ |  | ЦН-15-650х6СП | 22950-26760 | заказ
ЦН-15-600 х4СП | 13048-15240 |  | заказ |  | ЦН-15-700х6СП | 26400-31080 | заказ
ЦН-15-650 х4СП | 15300-17840 |  | заказ |  | ЦН-15-750х6СП | 30600-35700 | заказ
ЦН-15-700 х4СП | 17600-20720 |  | заказ |  | ЦН-15-800х6СП | 34800-40560 | заказ
ЦН-15-750 х4СП | 20400-27040 |  | заказ |  | ЦН-15-900х6СП | 34290-54860 | заказ
ЦН-15-800 х4СП | 23200-27040 |  | заказ |  | ЦН-15х8УП
ЦН-15-900 х4СП | 22860-36580 |  | заказ |  | ЦН-15-500х8УП | 18160-21160 | заказ
[5 empty] | ЦН-15-750х8УП | 40800-47600 | заказ
[5 empty] | ЦН-15-800х8УП | 46400-54080 | заказ
ЦН-15х8СП
[5 empty] | ЦН-15-500х8СП | 18160-21160 | заказ
[5 empty] | ЦН-15-750х8СП | 40800-47600 | заказ
[5 empty] | ЦН-15-800х8СП | 46400-54080 | заказ

## 6
111123, Москва, Шоссе Энтузиастов, дом 56.
(495) 780-43-94, 780-43-95 (многоканальные).
[5 empty] | http://www.evromash.ru |  |  |  | venti@evromash.ru
2016-05-04
ОЭКДМ |  |  |  |  | УЦ-38
Наименование | D | Производи-тельность, м³/ч | Цена без НДС | Цена с НДС | Наименование | D | Производи-тельность, м³/ч | Цена без НДС | Цена с НДС
ОЭКДМ К-8 | 800 | 1900-2300 | заказ |  | УЦ-38-250 | 250 | 140-180 | заказ
ОЭКДМ К-10 | 1000 | 2700-3300 | заказ |  | УЦ-38-300 | 300 | 200-250 | заказ
ОЭКДМ К-12 | 1200 | 3860-4370 | заказ |  | УЦ-38-350 | 350 | 280-350 | заказ
ОЭКДМ К-14 | 1400 | 4180-5400 | заказ |  | УЦ-38-400 | 400 | 360-450 | заказ
ОЭКДМ К-16 | 1600 | 6400-8000 | заказ |  | УЦ-38-450 | 450 | 460-570 | заказ
ОЭКДМ К-18 | 1800 | 8150-10500 | заказ |  | УЦ-38-500 | 500 | 570-710 | заказ
ОЭКДМ К-20 | 2000 | 10000-12900 | заказ |  | УЦ-38-550 | 550 | 680-860 | заказ
ОЭКДМ К-22 | 2200 | 11600-15200 | заказ |  | УЦ-38-600 | 600 | 810-1020 | заказ
ОЭКДМ К-24 | 2400 | 14400-18550 | заказ |  | УЦ-38-650 | 650 | 960-1200 | заказ
ОЭКДМ К-26 | 2600 | 19000-25500 | заказ |  | УЦ-38-700 | 700 | 1110-1390 | заказ
ОЭКДМ К-30 | 3000 | 22150-28500 | заказ |  | УЦ-38-750 | 750 | 1270-1590 | заказ
ЦОК С ОБРАТНЫМ КОНУСОМ |  |  |  |  | УЦ-38-800 | 800 | 1450-1810 | заказ
[5 empty] | УЦ-38-850 | 850 | 1630-2040 | заказ
Наименование | Dвн | Производительность, м³/ч | Цена без НДС | Цена с НДС | СДК-ЦН-33 (КОНИЧЕСКИЕ)
ЦОК 1 | 100 | 130-187 | заказ |  | Наименование | D | Производительность, м³/ч | Цена без НДС | Цена с НДС
ЦОК 2 | 150 | 290-415 | заказ
ЦОК 3 | 200 | 515-748 | заказ |  | СДК-ЦН-33-400 | 400 | 1100 | заказ
ЦОК 4 | 250 | 880-1170 | заказ |  | СДК-ЦН-33-500 | 500 | 1800 | заказ
ЦОК 5 | 300 | 1170-1670 | заказ |  | СДК-ЦН-33-600 | 600 | 2500 | заказ
ЦОК 6 | 370 | 1790-2500 | заказ |  | СДК-ЦН-33-700 | 700 | 3500 | заказ
ЦОК 7 | 455 | 2620-3760 | заказ |  | СДК-ЦН-33-800 | 800 | 4500 | заказ
ЦОК 8 | 525 | 3500-5000 | заказ |  | СДК-ЦН-33-900 | 900 | 5700 | заказ
ЦОК 9 | 585 | 4375-6250 | заказ |  | СДК-ЦН-33-1000 | 1000 | 7100 | заказ
ЦОК 10 | 645 | 5250-7500 | заказ |  | СДК-ЦН-33-1200 | 1200 | 10200 | заказ
ЦОК 11 | 695 | 6130-8740 | заказ |  | СДК-ЦН-33-1400 | 1400 | 13800 | заказ
ЦОК С БУНКЕРОМ (С) |  |  |  |  | СДК-ЦН-33-1600 | 1600 | 18100 | заказ
ЦОК 1 - С | 268 | 130-187 | заказ |  | СДК-ЦН-33-1800 | 1800 | 22900 | заказ
ЦОК 2 - С | 368 | 290-415 | заказ |  | СДК-ЦН-33-2000 | 2000 | 28300 | заказ
ЦОК 3 - С | 468 | 515-748 | заказ |  | СДК-ЦН-33-2400 | 2400 | 40700 | заказ
ЦОК 4 - С | 568 | 880-1170 | заказ |  | СДК-ЦН-33-3000 | 3000 | 63600 | заказ
ЦОК 5 - С | 730 | 1170-1670 | заказ |  | ЦОЛ
ЦОК 6 - С | 870 | 1790-2500 | заказ
ЦОК 7 - С | 1040 | 2620-3760 | заказ |  | Наименование | D | Производительность, м³/ч | Цена без НДС | Цена с НДС
ЦОК 8 - С | 1254 | 3500-5000 | заказ
ЦОК 9 - С | 1374 | 4375-6250 | заказ |  | ЦОЛ-1 | 453 | 1000 | заказ
ЦОК 10 - С | 1494 | 5250-7500 | заказ |  | ЦОЛ -1,5 | 560 | 1500 | заказ
ЦОК 11 - С | 1594 | 6130-8740 | заказ |  | ЦОЛ - 3 | 788 | 3000 | заказ
[5 empty] | ЦОЛ- 4,5 | 969 | 4500 | заказ
[5 empty] | ЦОЛ - 6 | 1105 | 6000 | заказ
[5 empty] | ЦОЛ - 9 | 1367 | 9000 | заказ
[5 empty] | ЦОЛ - 12 | 1580 | 12000 | заказ
[5 empty] | ЦОЛ - 15 | 1766 | 15000 | заказ
[5 empty] | ЦОЛ - 18 | 1932 | 18000 | заказ
ЦОК С ВЫДВИЖНЫМ ЯЩИКОМ (П) |  |  |  |  | СК-ЦН-34 КОНИЧЕСКИЕ
Наименование | Dвн | Производительность, м³/ч | Цена без НДС | Цена с НДС | Наименование | D | Производительность, м³/ч | Цена без НДС | Цена с НДС
ЦОК 1 - П | 250 | 130-187 | заказ |  | СДК-ЦН-34-400 | 400 | 1100 | заказ
ЦОК 2 - П | 375 | 290-415 | заказ |  | СДК-ЦН-34-500 | 500 | 1800 | заказ
ЦОК 3 - П | 500 | 515-748 | заказ |  | СДК-ЦН-34-600 | 600 | 2500 | заказ
ЦОК 4 - П | 625 | 880-1170 | заказ |  | СДК-ЦН-34-700 | 700 | 3500 | заказ
ЦОК 5 - П | 750 | 1170-1670 | заказ |  | СДК-ЦН-34-800 | 800 | 4500 | заказ
ЦОК 6 - П | 925 | 1790-2500 | заказ |  | СДК-ЦН-34-900 | 900 | 5700 | заказ
ЦОК 7 - П | 1137.5 | 2620-3760 | заказ |  | СДК-ЦН-34-1000 | 1000 | 7100 | заказ
ЦОК 8 - П | 1312.5 | 3500-5000 | заказ |  | СДК-ЦН-34-1200 | 1200 | 10200 | заказ
ЦОК 9 - П | 1462.5 | 4375-6250 | заказ |  | СДК-ЦН-34-1400 | 1400 | 13800 | заказ
ЦОК 10 - П | 1612.5 | 5250-7500 | заказ |  | СДК-ЦН-34-1600 | 1600 | 18100 | заказ
ЦОК 11 - П | 1737.5 | 6130-8740 | заказ |  | СДК-ЦН-34-1800 | 1800 | 22900 | заказ
[5 empty] | СДК-ЦН-34-2000 | 2000 | 28300 | заказ
[5 empty] | СДК-ЦН-34-2400 | 2400 | 40700 | заказ
[5 empty] | СДК-ЦН-34-3000 | 3000 | 63600 | заказ
СИОТ С ЗОНТОМ |  |  |  |  | СИОТ - М
Наименование | D | Производительность, м³/ч | Цена без НДС | Цена с НДС | Наименование | D | Производительность, м³/ч | Цена без НДС | Цена с НДС
СИОТ-1 | 740 | 1500 | заказ |  | СИОТ- М №1 | 550 | 1500 | заказ
СИОТ-2 | 1060 | 3000 | заказ |  | СИОТ- М №2 | 700 | 3000 | заказ
СИОТ-3 | 1300 | 4500 | заказ |  | СИОТ- М №3 | 800 | 4500 | заказ
СИОТ-4 | 1500 | 6000 | заказ |  | СИОТ- М №4 | 870 | 6000 | заказ
СИОТ-5 | 1670 | 7500 | заказ |  | СИОТ- М №5 | 940 | 7500 | заказ
СИОТ-6 | 1780 | 8500 | заказ |  | СИОТ- М №6 | 980 | 8500 | заказ
СИОТ-7 | 1930 | 10000 | заказ |  | СИОТ- М №7 | 1020 | 10000 | заказ
СИОТ С РАСКРУЧИВАТЕЛЕМ ПЛОСКИЙ ЩИТ |  |  |  |  | СИОТ- М №8 | 1100 | 12500 | заказ
[5 empty] | СИОТ- М №9 | 1180 | 15000 | заказ
Наименование | D | Производительность, м³/ч | Цена без НДС | Цена с НДС | СИОТ - М 1
СИОТ-1 | 740 | 1500 | заказ |  | Наименование | D | Производительность, м³/ч | Цена без НДС | Цена с НДС
СИОТ-2 | 1060 | 3000 | заказ
СИОТ-3 | 1300 | 4500 | заказ |  | СИОТ- М1 №1 | 550 | 2250 | заказ
СИОТ-4 | 1500 | 6000 | заказ |  | СИОТ- М1 №2 | 700 | 4500 | заказ
СИОТ-5 | 1670 | 7500 | заказ |  | СИОТ- М1 №3 | 800 | 6750 | заказ
СИОТ-6 | 1780 | 8500 | заказ |  | СИОТ- М1 №4 | 870 | 9000 | заказ
СИОТ-7 | 1930 | 10000 | заказ |  | СИОТ- М1 №5 | 940 | 11250 | заказ
[5 empty] | СИОТ- М1 №6 | 980 | 12750 | заказ
[5 empty] | СИОТ- М1 №7 | 1020 | 15000 | заказ
[5 empty] | СИОТ- М1 №8 | 1100 | 18750 | заказ
[5 empty] | СИОТ- М1 №9 | 1180 | 22500 | заказ
[5 empty] | СИОТ- М1 №10 | 1240 | 26500 | заказ

## 7
111123, Москва, Шоссе Энтузиастов, дом 56.
(495) 780-43-94, 780-43-95 (многоканальные).
|  | http://www.evromash.ru |  |  |  |  | venti@evromash.ru
2024-06-06
УВЛАЖНИТЕЛИ ВОЗДУХА: АЭРОЗОЛЬНЫЕ ГЕНЕРАТОРЫ АГ-1
Увлажнители воздуха предназначены для увлажнения и охлаждения воздуха, распыления различных технологических растворов в сельскохозяйственных помещениях, полиграфической и деревообрабатывающей промышленности, овощехранилищах, фармакологии и медицине, на табачных, текстильных и других производствах. Увлажнители воздуха позволяют распылять жидкость до состояния аэрозоли (тумана) с дисперсностью не более 30 мкм и обеспечивать поддержание влажности в диапазоне 20÷90% в автоматическом режиме в комплекте со станцией управления типа НТК-02. В жаркое время года они снижают температуру в помещении на 4÷6°C, уменьшая запыленность и бактериальную обсемененность воздуха более чем в 2 раза.
Отличительными чертами увлажнителя воздуха АГ-1-15 являются: - распыление жидкости с дисперсностью не более 20 мкм (у АГ-1 - не более 30 мкм), - увеличенная до 15 л/час максимальная производительность (у АГ-1 - 12 л/час), - диапазон регулирования влажности 5...99% (у АГ-1 - 20...90%).
Области применения:
- В лесопереработке и производстве мебели: -Предотвращает возникновение неровностей и шероховатостей, усушку пиломатериалов; -Образование остаточных напряжений; -Растрескивание в местах сочленения столярных изделий; -Деформирование деталей мебели и внутренней отделки - Выращивание грибов, цветов и овощей: -Обеспечение и поддержка заданной влажности в соответствии с технологией; -Снижение температуры в жаркое время года на 4-6°С; -Внекорневой полив; -Обработка растений, помещения и почвы технологическими растворами. |  | - Идеальное оборудование для полиграфии и производства бумаги -Чистый свежий воздух. -Ровная бумага со строго выдержанными размерами -Профилактика профзаболеваний. -Значительное снижение электростатического заряда - На предприятиях пищевой промышленности -Коптильные камеры -Хранилища сыров -Морозильные и холодильные камеры -Овоще и фруктохранилища -Хранение хлебобулочных изделий
- В прядильных, ткацких, ковровых и швейных производствах -Создает комфортные условия в цехах -Снижает расходы на вентиляцию -Улучшает прочность и эластичность материала -Уменьшает электростатический заряд -Увеличивает пожаро- и взрывобезопасность в складских помещениях
НАИМЕНОВАНИЕ | Рег. влаж-ности, % | Подача, м3/час | Расход, л/час | Мощн., кВт | Масса, кг | Цена с НДС
Увлажнители воздуха АГ-1 | 20-90 | 700 | 5-12 | 0.55 | 14 | 44950
Аэрозольный генератор АГ-1-15 | 5-99 | 700 | 5-15 | 0.55 | 13 | 0 | 0
Аэрозольный генератор АГ-1-15С | 5-99 | 700 | 5-15 | 0.55 | 15 | снят с продаж
Генератор АГ-1 всегда поддерживается в наличии на складе.
СТАНЦИИ АВТОМАТИЧЕСКОГО УПРАВЛЕНИЯ НТК
Микропроцессорный регулятор влажности и температуры предназначен для измерения и автоматического поддержания заданных пользователем уровней влажности и температуры в производственных помещениях. Регулятор предназначен для работы с увлажнителями марки АГ-1 (аэрозольный генератор). Нагрузочная способность выводов регулятора до 5 ампер. Все настройки прибора могут быть легко изменены пользователем и хранятся при отключенном питании неограниченное время. Прибор прост в монтаже. Микропроцессорный регулятор постоянно измеряет текущие параметры в зоне расположения датчика и поддерживает их на заданном уровне, управляя работой увлажнителей и нагревателей. Интервал между сканированием составляет 1.5 мин. Вывод алфавитно-цифровой информации осуществляется на шестиразрядный светодиодный индикатор. Все управление, задание режимов и просмотр введенных данных выполняется посредством трех кнопок на панели управления. Точность поддержания влажности: +2%.
НАИМЕНОВАНИЕ | Количество генераторов в 1 помещении | Рег. влаж-ности, % | Регулировка температуры, оС |  | Масса, кг | Цена с НДС
НТК-01 (к АГ-1 и ABF) | 5 | 0-100 | нет |  | 1.5 | снята с пр-ва
НТК-02 |  |  | -10...+50 |  |  | 33260
МРВТ-5-10 (к АГ-1-15/АГ-1-15С) | 10 | 5-99 | -35...+64 |  | 1 | снята с продаж
МРВТ-5-2 (к АГ-1-15/АГ-1-15С) | 2 |  |  |  |  | снята с продаж
МРВТ-2 (В) (к АГ-1-15/АГ-1-15С) | [5 empty] | снята с пр-ва
МРВТ-4 с 4-мя программируемыми реле | 1 |  |  |  |  | снята с продаж
МРВ-3 со встроенным датчиком |  | 5-60 | нет |  |  | снята с пр-ва
Выносной датчик поставляется с кабелем, длиной 10м. (по спецзаказу возможно до 20м)
Срок изготовления станций управления - 10-15 рабочих дней.

## 8
Адрес: 111123, Москва, Шоссе Энтузиастов, д. 56.
Телефоны: (495) 780-43-94, 780-43-95 (многоканальные).
|  |  |  | www.evromash.ru |  |  | 2024-09-16 |  |  | venti@evromash.ru
Дымососы передвижные ДПЭ
Переносные дымососы были разработаны для объектов, где отсутствует стационарная система противодымной защиты и для автомобилей пожарных частей. Применение переносных вентиляторов газодымоудаления (дымососов) является эффективным и малозатратным способом удаления газодымовоздушной среды, образовавшейся в помещении после тушения пожара или срабатывания установки газового пожаротушения. Переносной дымосос с питанием от бытовой однофазной сети 220. В, 50 Гц - удачное техническое решение с высоким потребительским качеством. Переносной вентилятор газодымоудаления также применяется в производственных помещениях, в том числе в подземных коллекторах.
Параметры дымососов ДПЭ | ДПЭ-П-2,0 |  | ДПЭ-П-2,5 |  | ДПЭ-П-3,15 |  | ДПЭ-К-2,0 |  | ДПЭ-К-2,5
| -1500 | -2000 | -2000 | -3500 | -4000 | -5000 | -1500 | -2000 | -2000 | -3500
| ДПЭ-1 (Ц) | ДПЭ-2 (Ц) | ДПЭ-2,5 (Ц) | ДПЭ-4 (Ц) |  |  | ДПЭ-1 (ЦМ) | ДПЭ-2 (ЦМ) | ДПЭ-2,5 (ЦМ) | ДПЭ-4 (ЦМ)
Габаритные размеры, мм.,
высота, | 485 | 540 | 540 | 540 | 590 | 590 | 485 | 540 | 540 | 540
ширина, | 300 | 380 | 380 | 380 | 520 | 520 | 300 | 380 | 380 | 380
глубина | 520 | 520 | 520 | 520 | 610 | 610 | 520 | 520 | 520 | 520
Вес, кг, не более | 15 | 29 | 29 | 29 | 47 | 47 | 15 | 29 | 29 | 29
Производительность, м 3*ч-1 | 1500 | 2000 | 2000 | 3500 | 4000 | 5000 | 1500 | 2000 | 2000 | 3500
Длина рукавов базового комплекта, м.
всасывающего | 5 |  | 5 |  | 5 |  | 5 |  | 5
напорного | 10 |  | 10 |  | 10 |  | 10 |  | 10
Электродвигатель однофазный
напряжение, В | 220 | 220 | 220 | 220 | 220 | 220 | 220 | 220 | 220 | 220
частота, Гц | 50 | 50 | 50 | 50 | 50 | 50 | 50 | 50 | 50 | 50
мощность, кВт | 0.75 | 1.5 | 1.1 | 2.2 | 1.5 | 2.2 | 0.75 | 1.5 | 1.1 | 2.2
обороты, мин-1 | 3000 | 3000 | 1500 | 3000 | 1500 | 1500 | 3000 | 3000 | 1500 | 3000
Цена с НДС, руб. | 38680 | 41730 | 42580 | 42920 | 43880 | 65430 | 37820 | 39890 | 41090 | 41470
Цена без НДС, руб. | 32233.3333 | 34775 | 35483.3333 | 35766.6667 | 36566.6667 | 54525 | 31516.6667 | 33241.6667 | 34241.6667 | 34558.3333
При покупке модификации ДПЭ-7 цена увеличивается на 1000 рублей.
Параметры дымососов ДПЭ | ДПЭ | ДПЭ | ДПЭ | ДПЭ | ДПЭ | ДПЭ | ДПЭ | ДПЭ | ДПЭ | ДПМ-7
| -4ОТ | -5ОТ | -6ОТ | -4ОТМ | -5ОТМ | -6ОТМ | -4ОТП | -5ОТП | -6ОТП | -4ЦП
Габаритные размеры, мм.,
высота, | 485 | 585 | 655 | 675 | 770 | 900 | 510 | 600 | 670 | 500
ширина, | 550 | 550 | 550 | 550 | 550 | 600 | 500 | 500 | 500 | 550
глубина | 485 | 858 | 655 | 575 | 625 | 750 | 700 | 865 | 925 | 400
Вес, кг, не более | 54 | 58 | 64 | 54 | 60 | 63 | 53 | 58 | 67 | 30
Рабочая температура, град. С, не более | 120 |  |  | 120 |  |  | 200 |  |  | 120
Производительность, м 3*ч-1 | 8000 | 12000 | 15000 | 8000 | 12000 | 15000 | 8000 | 12000 | 15000 | 4200
Длина рукавов (у дымососов ОТ и ОТМ - нейлоновые, ОТП - брезентовые) базового комплекта, м.
всасывающего | 5 |  |  | 5 |  |  | 5 |  |  | 5
напорного | 10 |  |  | 10 |  |  | 10 |  |  | 10
Электродвигатель однофазный | [9 empty] | ДВС
напряжение, В | 220 | 220 | 220 | 220 | 220 | 220 | 220 | 220 | 220
частота, Гц | 50 | 50 | 50 | 50 | 50 | 50 | 50 | 50 | 50
мощность, кВт | 2 | 2.2 | 2.2 | 2 | 2.2 | 2.2 | 2 | 2.2 | 2.2 | 4,8 л.с.
обороты, мин-1 | 3000 | 1500 | 1500 | 3000 | 1500 | 1500 | 3000 | 1500 | 1500 | 1500
Цена с НДС, руб. | 109500 | 120090 | 130870 | 109500 | 120090 | 130870 | 97960 | 108160 | 118550 | 76020
Цена без НДС, руб. | 91250 | 100075 | 109058.3333 | 91250 | 100075 | 109058.3333 | 81633.3333 | 90133.3333 | 98791.6667 | 63350
Параметры дымососов ДПЭ | ДПМ | ДПМ | ДПМ |  | ДПЭ-П (ДПЭ-7) |  |  | ДПМ
| -4ОТП | -5ОТП | -6ОТП
Габаритные размеры, мм.,
высота, | 510 | 600 | 670
ширина, | 500 | 500 | 500
глубина | 800 | 935 | 1000
Вес, кг, не более | 42 | 44 | 60
Рабочая температура, град. С, не более | 200
Производительность, м 3*ч-1 | 9200 | 12000 | 15000
Длина рукавов базового комплекта, м.
всасывающего | 5
напорного | 10
Электродвигатель внутреннего сгорания
мощность, л.с. | 3.5 | 4.8 | 4.8
Цена с НДС, руб. | 102770 | 112970 | 123360
Цена без НДС, руб. | 85641.6667 | 94141.6667 | 102800
[5 empty] | ДПЭ-К |  |  | ДПЭ-ОТ
Стыковочные узлы к дымососам передвижным ДПЭ
Марка | Марка |  | Габаритные размеры, мм |  | Врезные размеры, мм |  | Глубина противопожарной комплектации, мм |  |  | Цена с НДС
Узел стыковочный вытяжной (для установки в дверь) | СУ-А-2,0Д СУ-А-2,5Д УС-Д |  | 300*300 |  | 200*200 |  | При глубине двери менее 60 мм, узел доукомплетовы-вается выносной рамкой. |  |  | 15880
| СУ-А-3,15Д |  | 360*360 |  | 300*300 |  |  |  |  | 18570
Узел стыковочный вытяжной (для установки в стену) | СУ-А-2,0С СУ-А-2,5С УС Стеновой |  | 300*300 |  | 200*200 |  | от 60 до 500 |  |  | 14630
| СУ-А-3,15С |  | 360*360 |  | 300*300 |  |  |  |  | 17320
Узел стыковочный вытяжной для монтажа в вент. короб | УС-ВВ |  | 260*260 |  | 200*200 |  | от 60 до 500 |  |  | 8080
Узел стыковочный вытяжной | УС-В |  | 360*360 |  | 300*300 |  |  |  |  | 16840
Узел стыковочный приточно-вытяжной | УС-ВП | [8 empty] | 16840
Узел стыковочный приточно-вытяжной | УС-ВП УИ | [8 empty] | 21420
Адаптер вытяжной | для узлов стыковочных УС-ВВ | [8 empty] | 2790
Адаптер вытяжной | для узлов стыковочных УС-В | [8 empty] | 5870
Адаптер приточно-вытяжной | для узлов стыковочных УС-ВП | [8 empty] | 5870
Рукава дополнительные к дымососам передвижным ДПЭ
Обозначение |  |  | Длина, м |  | Диаметр |  |  |  | Цена с НДС
Рукав всасывающий, рабочая температура: до 120оС |  |  | 1.5 |  | 200
250
|  |  | 5 |  | 200 |  |  |  | 7310
[5 empty] | 250 |  |  |  | 7990
[5 empty] | 300 |  |  |  | 8560
[5 empty] | 400 |  |  |  | 8850
[5 empty] | 500 |  |  |  | 9530
[5 empty] | 600 |  |  |  | 10100
Рукав напорный, рабочая температура: до 120оС |  |  | 10 |  | 200 |  |  |  | 7310
[5 empty] | 250 |  |  |  | 7990
[5 empty] | 300 |  |  |  | 8560
[5 empty] | 400 |  |  |  | 8850
[5 empty] | 500 |  |  |  | 9530
[5 empty] | 600 |  |  |  | 10100
Обвязка всасывающая двухзонная, нейлоновая, Q=1500...3500м3/час, рабочая температура: до 120оС |  |  | Рукав нижний с тройником - 2,5 м; рукав верхний - 3 м. |  |  |  | 5225 |  | 8180
Обвязка всасывающая двухзонная, нейлоновая, Q=4000...5000м3/час, рабочая температура: до 120оС | [6 empty] | 6041.6667 |  | 9240
Обвязка всасывающая двухзонная, брезентовая, Q=1500...3500м3/час, рабочая температура: до 200оС | [6 empty] | 6450 |  | 16360
Обвязка всасывающая двухзонная, брезентовая, Q=4000...5000м3/час, рабочая температура: до 200оС | [6 empty] | 6858.3333 |  | 18480
Дополнительное оборудование
Обозначение |  |  | Длина, м |  |  |  | Цена без НДС |  | Цена с НДС
Дымосос ДПЭ-7 (1Р) в комплекте с рукавом |  |  | 1250х160х400 (ДхШхВ) |  |  |  | 8416.6667 |  | 15880
Установка фильтрующая УФ-3 (на 3 кг) |  |  | 400х650х1050 (ВхШхГ) |  |  |  | 20850 |  | 31750
Сменный фильтр для установки фильтрующей УФ-3 на 3 кг |  |  | 460х560х750 (ДхШхВ) |  |  |  | 3366.6667 |  | 5290
Установка для сбора огнетушащего вещества УВП-5 (на 3 кг) |  |  | 460х560х750 (ДхШхВ) |  |  |  | 25658.3333 |  | 39070
Сменный фильтр для установки сбора УВП-5 на 3 кг | [6 empty] | 1766.6667 |  | 3270
Установка вакуумной пылеуборки УВП-7 (на 7 кг) |  |  | 960х570х1900 (ДхШхВ) |  |  |  | 60141.6667 |  | 91410
Сменный фильтр для установки вакуумной пылеуборки УВП-7 на 7 кг | [6 empty] | 8016.6667 |  | 16260
Дымосос ДПЭ-7 (1Р) |  |  |  |  | Установка фильрующая УФ-3
Установка для сбора огнетушащего вещества УВП-5 |  |  |  |  | Установка вакуумной пылеуборки УВП-7
ВЗРЫВОЗАЩИЩЁННЫЕ ВОЗДУХОДУВЫ ВР-300-45-3,15.ВК3
Вентиляторы взрывозащищённые мобильные с гибкими воздуховодами предназначены для продувки емкостей и цистерн на нефтеперерабатывающих предприятиях и автозаправочных станциях (АЗС). Вентиляторы взрывозащищённые мобильные могут также применяться в различных помещениях с взрывоопасными зонами, в том числе на аккумуляторных подстанциях, аэрационных станциях, водоканалах и иных объектах, где необходимы продувка или проветривание взрывозащищённого помещения.
По умолчанию взрывозащищённые воздуходувки изготавливаются с поворотом корпуса "Левый 270 градусов", когда напорный патрубок находится у земли для удобства эксплуатации, соединения с рукавом, и в переносном каркасе, то есть аналогично тому, как изготавливаются переносные дымососы ДПЭ, который Вы видите на фото слева. Эти дымососы отличаются от взрывозащищённых воздуходувов тем, что они идут с напряжением питания 220В и не являются взрывозащищёнными. ВР-300-45-3,15ВК3 же являются взрывозащищёнными вентиляторами из алюминиевых сплавов и всегда изготавливаются с напряжением питания исключительно 380В.
Взрывозащищенные воздуходувы ВР-300-45-3,15ВК3 предназначены для нагнетания чистого воздуха в помещения с взрывоопасной средой, тем самым понижая концентрацию взрывоопасных и агрессивных газов, и уровень взрывоопасной зоны, а также откачивания или нагнетания воздуха с содержанием взрывоопасных газов и пыли. ВР-300-45-3,15ВК3 могут применяться для продувки емкостей, цистерн и т.п. на нефтеперерабатывающих предприятиях и автозаправочных станциях. Взрывозащищенные воздуходувки ВР-300-45-3,15ВК3 стойки к коррозии и химическим веществам.
Взрывозащищенные воздуходувы ВР-300-45-3,15ВК3 обладают компактными размерами, легко управляются и передвигаются. Для управления воздушными потоками используются антистатические гофрированные брезентовые рукава напорные (длиной 10 м) и всасывающие (длиной 5 м), входящие в комплект поставки. При необходимости длину рукавов можно нарастить, докупив дополнительные рукава.
Вентиляторы воздуходувки ВР-300-45-3,15.ВК3 используются также для подачи мощного концентрированного потока чистого воздуха в зоны задымления. Вентиляторы доказали свою эффективность в управлении воздушными потоками, внутренним воздухообменом и для погашения высокотемпературных зон. Специальная конструкция обеспечивает формирование сфокусированного, концентрированного воздушного потока, при этом наибольшее внимание уделяется достижению максимальной скорости потока. Это увеличивает эффективность удаления дыма и охлаждения высокотемпературных зон.
Параметры в рабочей зоне |  | Объём ёмкости |  | Электродвигатель |  |  |  | Вес | Отпускная цена с НДС
Производительность, 1000* м3/ч | Полное давление, Па | м3 |  | Мощность, кВт |  | Частота вращения, об./мин. | Напря-жение, В | кг | руб.
2,10-3,80 | 860-500 | до 80 |  | 1.1 |  | 1450 | 380 | 46 | 126770
3,00-4,20 | 910-680 | 80-180 |  | 1.5 |  | 1450 | 380 | 47 | 127270
4,10-4,80 | 900-810 | 180-300 |  | 2.2 |  | 1450 | 380 | 51 | 140930
5,00-5,40 | 890-710 | 300-500 |  | 3 |  | 1450 | 380 | 71 | 154420

## 9
111123, Москва, Шоссе Энтузиастов, дом 56.
(495) 780-43-94, 780-43-95 (многоканальные).
[5 empty] | 2022-02-14 |  | www.evromash.ru |  |  | venti@evromash.ru
Вентиляторы осевые для подпора воздуха ВО 25-188 (ВПО)
№ | Двигатель |  | Цена с НДС, руб
| P, кВт | N, об/ мин | с направляющим аппаратом | без направляющего аппарата
№ 8 | 4 | 1500
| 5.5 | 1500
| 7.5 | 1500
| 11 | 1500
№ 9 | 7.5 | 1500
| 11 | 1500
№ 10 | 11 | 1500
| 15 | 1500
| 18.5 | 1500
№ 11,2 | 5.5 | 1000
| 7.5 | 1000
№ 12,5 | 11 | 1000
| 15 | 1000
Вентиляторы осевые для подпора воздуха ВО 30-160
№ | Двигатель |  |  | Цена с НДС, руб
| Вариант испол-нения по углу атаки рабочих колес | P, кВт | N, об/ мин
№ 6,3 | 1 | 1.1 | 1500
| 2\3 | 2.2 | 1500
| 4 | 3 | 1500
№ 7,1 | 1 | 2.2 | 1500
| 2 | 3 | 1500
| 3 | 5.5 | 1500
| 4 | 7.5 | 1500
№ 8 | 1 | 4 | 1500
| 2 | 5.5 | 1500
| 3\4 | 11 | 1500
№ 9 | 1 | 2.2 | 1000
| 2 | 3 | 1000
| 3 | 5.5 | 1000
| 4 | 7.5 | 1000
| 5 | 7.5 | 1500
| 6 | 11 | 1500
| 7 | 15 | 1500
| 8 | 22 | 1500
№ 10 | 1 | 4 | 1000
| 2 | 5.5 | 1000
| 3 | 7.5 | 1000
| 4 | 11 | 1000
| 5 | 11 | 1500
| 6 | 18.5 | 1500
| 7 | 30 | 1500
№ 11,2 | 1 | 5.5 | 1000
| 2 | 11 | 1000
| 3 | 15 | 1000
| 4 | 18.5 | 1000
№ 12,5 | 1 | 11 | 1000
| 2 | 15 | 1000
| 3 | 22 | 1000
| 4 | 37 | 1000
Вентиляторы осевые для подпора воздуха ВКОПв ВО 13-284
№ | Двигатель |  | Цена с НДС, руб |  |  | № | Двигатель |  | Цена с НДС, руб
| P, кВт | N, об/ мин |  |  |  |  | P, кВт | N, об/ мин
№ 4 | 0.12 | 1500 | 22840 |  |  | № 9 | 2.2 | 1000 | 69940
| 0.25 | 1500 | 23400 |  |  |  | 3 | 1000 | 70690
| 0.37 | 1500 | 22960 |  |  |  | 4 | 1000 | 72270
| 0.55 | 1500 | 24400 |  |  |  | 5.5 | 1000 | 83140
| 1.1 | 3000 | 24990 |  |  |  | 4 | 1500 | 76330
| 1.5 | 3000 | 26460 |  |  |  | 5.5 | 1500 | 83880
| 2.2 | 3000 | 27070 |  |  |  | 7.5 | 1500 | 88720
| 3 | 3000 | 29760 |  |  |  | 11 | 1500 | 98480
№ 5 | 0.37 | 1500 | 34590 |  |  | № 10 | 2.2 | 1000 | 78330
| 0.55 | 1500 | 36030 |  |  |  | 3 | 1000 | 84090
| 0.75 | 1500 | 36620 |  |  |  | 4 | 1000 | 85490
| 1.1 | 1500 | 37920 |  |  |  | 5.5 | 1000 | 93940
| 2.2 | 3000 | 38690 |  |  |  | 7.5 | 1000 | 99370
| 3 | 3000 | 41380 |  |  |  | 11 | 1000 | 110300
| 4 | 3000 | 43860 |  |  |  | 7.5 | 1500 | 91230
| 5.5 | 3000 | 45880 |  |  |  | 11 | 1500 | 98770
| 7.5 | 3000 | 50500 |  |  |  | 15 | 1500 | 107780
| 11 | 3000 | 62950 |  |  |  | 18.5 | 1500 | 114730
№ 6,3 | 0.37 | 1000 | 42560 |  |  |  | 22 | 1500 | 128550
| 0.55 | 1000 | 42960 |  |  |  | 30 | 1500 | 129760
| 0.75 | 1500 | 42760 |  |  | № 12,5 | 3 | 750 | 97540
| 1.1 | 1500 | 44060 |  |  |  | 7.5 | 1000 | 107350
| 1.5 | 1500 | 44750 |  |  |  | 11 | 1000 | 118260
| 2.2 | 1500 | 47490 |  |  |  | 15 | 1000 | 126150
| 3 | 1500 | 49410 |  |  |  | 22 | 1000 | 154810
| 4 | 1500 | 50770 |  |  |  | 30 | 1000 | 165290
| 3 | 3000 | 47530 |  |  |  | 37 | 1000 | 195740
| 4 | 3000 | 50000
| 5.5 | 3000 | 52030
| 7.5 | 3000 | 56650
| 11 | 3000 | 69120
№ 7,1 | 2.2 | 1500 | 45590
| 3 | 1500 | 47510
| 5.5 | 1500 | 54960
| 7.5 | 1500 | 61100
№ 8 | 0.75 | 1000 | 51040
| 1.1 | 1000 | 51840
| 1.5 | 1000 | 54170
| 3 | 1000 | 62560
| 4 | 1000 | 63950
| 2.2 | 1500 | 54190
| 3 | 1500 | 56110
| 4 | 1500 | 57470
| 5.5 | 1500 | 63550
| 7.5 | 1500 | 69700
| 11 | 1500 | 77280

## 10
Адрес: 111123, Москва, Шоссе Энтузиастов, дом 56.
Телефоны: (495) 780-43-94, 780-43-95 (многоканальные).
http://www.evromash.ru | venti@evromash.ru
2022-12-21
Переносные вентиляторы для продувки колодцев ВСП-500
Переносной вентилятор ВСП-500 предназначен для подачи воздуха в водопроводные, канализационные, теплофикационные и кабельные колодцы, а также камеры в режиме приточной вентиляции. Новинка 2010 года: вентилятор ВСП-500У и модернизированный вентилятор ВСП-500М позволяют работать в приточно-вытяжном режиме.
Привод вентилятора ВСП-500 осуществляется от электродвигателя напряжением 12 В, присоединяемого к бортовой электросети автомобиля.
Вентилятор ВСП-500 состоит из:
* корпуса с рабочим колесом;
* электродвигателя;
* складной подставки;
* полимерного рукава.
Параметр |  | ВСП-500 (приточный) | ВСП-500У (приточно-вытяжной) | ВСП-500М (приточно-вытяжной)
Производительность вентилятора, м3/час |  | 600-800
Давление в номинальном режиме, Па |  | 250-350
Частота вращения, об/мин |  | 3000
Размеры, мм |  | 250х250х1000
Масса (без рукава) |  | 8.8
Длина провода подключения, м |  | 10
Рекомендуемая длина рукава, м |  | 10-12
Внутренний диаметр рукава, мм |  | 120-130
Диапазон рабочих температур, оС |  | -30...+45
Время проветривания (в зависимости от размеров колодца или камеры), мин |  | 5-15
Цена с НДС, 12В, без рукава, руб. |  | сняты с производства |  | 49900
Цена с НДС, 24В, без рукава, руб. |  |  |  | 57000
Цена рукава с НДС, руб. |  |  |  | 7100
Срок поставки, рабочих дней |  | 15…25

## 11
111123, Москва, Шоссе Энтузиастов, дом 56.
(495) 780-43-94, 780-43-95 (многоканальные).
|  |  | 2022-02-14 | www.evromash.ru |  | venti@evromash.ru
Дымососы и вентиляторы дутьевые ЕВРОМАШ Д, ДН и ВД, ВДН
№ |  |  | Цена с НДС, руб
|  |  | Схема 1 |  | Схема 3 и 5
| P, кВт | N, об/ мин | углерод. сталь | корро-зионно-стойкое | углерод. сталь | корро-зионно-стойкое
Дымососы Д, ВД
Д, ВД № 2,5 | 3 | 3000 | 42360 | 50540 | 0 | 0
| 4 | 3000 | 47370 | 51960 | 0 | 0
| 5.5 | 3000 | 50260 | 51960 | 0 | 0
Д, ВД № 2,7 | 1.5 | 3000 | 36140 | 50290 | 0 | 0
| 3 | 3000 | 43390 | 53480 | 0 | 0
| 1.5 | 1500 | 47550 | 54550 | 0 | 0
Д, ВД № 3,5 | 2,2 - 3 | 1500 | 42670 | 69140 | 64190 | 140960
| 5.5 | 3000 | 45270 | 72210 | 67080 | 147310
Д, ВД №12 | без двигателя |  | 314280 | 921180 | 533430 | 1083980
Д, ВД № 13,5 | без двигателя |  | 0 | 0 | 1022750 | 1883170
Д, ВД № 15,5 | без двигателя |  | 0 | 0 | 1119780 | 2218850
Д, ВД № 18 | без двигателя |  | 0 | 0 | 2080130 | 4196320
Д, ВД № 20 | без двигателя |  | 0 | 0 | 2311920 | 4808250
Дымососы ДН, ВДН
|  |  | 0 | 0 | 0 | 0
ДН, ВДН № 6,3 | 5.5 | 1500 | 114020 | 244920 | 230540 | 367080
ДН, ВДН № 8 | 11 | 1000 | 168590 | 364040 | 283480 | 437610
| 15 | 1500 | 166870 | 382630 | 281690 | 438660
ДН, ВДН № 9 | 11 | 1000 | 201550 | 402900 | 317830 | 519140
| 15 | 1500 | 201450 | 402900 | 317720 | 519140
ДН, ВДН № 10 | 11 | 1000 | 219480 | 450490 | 336510 | 616340
| 30 | 1500 | 254990 | 500640 | 373520 | 661920
ДН, ВДН № 11,2 | 22 | 1000 | 344560 | 777720 | 508320 | 821310
| 45 | 1500 | 383040 | 790160 | 548430 | 879900
ДН, ВДН № 12,5 | 30 | 1000 | 426930 | 941460 | 594170 | 1110420
| 55 | 1500 | 508510 | 945960 | 598380 | 1130080
| 75 | 1500 | 541150 | 993540 | 617220 | 1177660
| 90 | 1500 | 539600 | 1057380 | 672870 | 1198810
ДН, ВДН № 13 | без двигателя |  | 393510 | 911380 | 550140 | 1110660
ДН, ВДН № 15 | без двигателя |  | 0 | 0 | 1064350 | 2025770
ДН, ВДН № 17 | без двигателя |  | 0 | 0 | 1163200 | 2311810
ДН, ВДН № 19 | без двигателя |  | 0 | 0 | 1983630 | 3920840
ДН, ВДН № 21 | без двигателя |  | 0 | 0 | 2299070 | 4870780
ДН, ВДН № 22 | без двигателя |  | 0 | 0 | 2763340 | 6361090

## 12
111123, Москва, Шоссе Энтузиастов, дом 56.
(495) 780-43-94, 780-43-95 (многоканальные).
|  |  | http://www.evromash.ru |  |  |  | venti@evromash.ru
2024-07-18
ВЕНТИЛЯТОРЫ ОСЕВЫЕ ПОТОЛОЧНЫЕ MP-1, FANTIK, OASIS R
Потолочные вентиляторы предназначены для создания подвижности и перемешивания воздуха в жилых и промышленных помещениях. Они используются для совместной работы с системами вентиляции или самостоятельной работы в офисах, бытовых и производственных помещениях.
Вентиляторы изготавливаются из стали и окрашены в белый цвет. Форма лопастей отвечает требованиям аэродинамики для перемещения значительного количества воздуха с низкой скоростью.
Вентиляторы МР-1 всегда есть в наличии на складе.
Реверсивные потолочные вентиляторы OASIS R оборудованы двигателем с внешним ротором на шарикоподшипниках, который позволяет изменять направление распространения воздушного потока (осуществлять реверсирование), изменяя режимы работы на "летний" (воздух направляется вниз, под вентилятор) и "зимний" (воздух поднимается вверх).
"Летний" режим работы МР-1, FANTIK, OASIS R: |  |  | "Зимний" режим работы OASIS R:
НАИМЕНОВАНИЕ | Мощность, Вт | Подача, м3/час | Диаметр, мм | Высота, мм | Масса, кг | Цена б/НДС | Цена с НДС
MP-1-01 с 3-х ступ. регулятором скорости | 85 | 13000 | 1200 | 355 | 3.5
MP-1-02 с 5-ти ступ. регулятором скорости | 63 | 15400 | 1400 | 420 | 4.2 | 4208.3333 | 5050
FANTIK с подсветкой, 3 скоростями, пультом ДУ | 65 | 1500 | 600*600 | 210 | 4
SIMPLE STAR с регулятором скорости | 70 | 13500 | 1420 | 340 | 5.7 | 4406.7797 | 5200
Пульт д/у TELE STAR (3-х скор. рег. скор., вкл./выкл. вент-ра) к SIMPLE STAR | [5 empty] | 2644.0678 | 3120
OASIS R90 (реверсивный) | 60 | 8400 | 900 | 320 | 3.9
OASIS R120 (реверсивный) | 60 | 13800 | 1200 | 320 | 4
OASIS R140 (реверсивный) | 60 | 15600 | 1400 | 320 | 4.1
OASIS R150 (реверсивный) | 60 | 16000 | 1500 | 320 | 4.1
Пятиступенчатый регулятор скорости RG-5AR к OASISам

## 13
Адрес: 111123, Москва, Шоссе Энтузиастов, дом 56.
Телефоны: (495) 780-43-94, 780-43-95 (многоканальные).
http://www.evromash.ru |  |  |  | 2024-06-06 | venti@evromash.ru
Канальные вентиляторы круглые РАУНДВЕНТ (ВЕНТ, ВКК, ВК)
ПРЕИМУЩЕСТВА КАНАЛЬНОГО ВЕНТИЛЯТОРА РАУНДВЕНТ (ВЕНТ, ВКК, ВК): * Корпус из пластика или из оцинкованной стали * Рабочее колесо с загнутыми назад лопатками * Двигатель со встроенной термозащитой * Необслуживаемые подшипники * Напряжение 220 В, частота 50 Гц * Расход воздуха регулируется в диапазоне от 0-100% * Прост в установке, монтаже и подключении * Монтируется в любом положении * Всегда есть в наличии на складе в Москве | [5 empty] | РАУНДВЕНТ в пластике
В 2012 году в нашей производственной линейке появились вентиляторы для круглых каналов РАУНДВЕНТ-М. В новых вентиляторах РАУНДВЕНТ-М применено радиальное рабочее колесо с назад загнутыми лопатками, что улучшило графики аэродинамических характеристик. Вентиляторы РАУНДВЕНТ-М отличаются большой долговечностью и надёжностью в работе. Монтаж этих вентиляторов не представляет особой сложности и может производиться в любом положении - вертикальном или горизонтальном - без ущерба для производительности. | [5 empty] | РАУНДВЕНТ-М в оцинковке
[13 empty] | 1.18 | 1.23 |  | 1.23
Параметры и цены вентиляторов РАУНДВЕНТ | [10 empty] | 2014-11-21
Марка | Напря- жение | Ток | Мощ-ность | Частота вращения | Произ- води- тельность | Дав-ление | Шум на 3м | Цена без НДС | Цена с НДС | Маржа прайса от Г-Е | Агровент |  | А+18% | А+23% | Маржа прайса от А | А+23%
РАУНДВЕНТ 100 | 220 В | 0.3 | 82 | 2300 | 250 м3/час | 270 Па | 48 дБ | #REF! | #REF! | #REF! | 53 | 0 | 0 | 0 | #REF! | 0
РАУНДВЕНТ 125 |  | 0.3 | 82 | 2300 | 320 м3/час | 270 Па | 44 дБ | #REF! | #REF! | #REF! | 53 | 0 | 0 | 0 | #REF! | 0
РАУНДВЕНТ 160 |  | 0.38 | 85 | 2650 | 950 м3/час | 413 Па | 52 дБ | #REF! | #REF! | #REF! | 66 | 0 | 0 | 0 | #REF! | 0
РАУНДВЕНТ 200 |  | 0.6 | 135 | 2650 | 1050 м3/час | 500 Па | 51 дБ | #REF! | #REF! | #REF! | 79 | 0 | 0 | 0 | #REF! | 0
РАУНДВЕНТ 250 |  | 0.6 | 135 | 2645 | 1100 м3/час | 500 Па | 46 дБ | #REF! | #REF! | #REF! | 89 | 0 | 0 | 0 | #REF! | 0
РАУНДВЕНТ 315 |  | 1.05 | 225 | 2700 | 1800 м3/час | 700 Па | 49 дБ | #REF! | #REF! | #REF! | 107 | 0 | 0 | 0 | #REF! | 0
РАУНДВЕНТ 355 |  | 1.47 | 190 | 1400 | 2500 м3/час | 400 Па | 53 дБ | #REF! | #REF! | #REF!
Параметры и цены вентиляторов РАУНДВЕНТ и РАУНДВЕНТ-М
Марка | Нап-ряже- ние | Ток | Мощ-ность | Частота вращения | Произ- води- тельность | Дав-ление | Шум на 3м | Цена без НДС | Цена с НДС
Канальные вентиляторы РАУНДВЕНТ в пластиковом корпусе
РАУНДВЕНТ-100 | 220 В | 0.29 | 63 | 2500 | 510 м3/час | 350 Па | 38 дБ | 3975 | 4770
РАУНДВЕНТ-125 |  | 0.29 | 63 | 2500 | 510 м3/час | 350 Па | 38 дБ | 3966.6667 | 4760
РАУНДВЕНТ-160 |  | 0.37 | 81 | 2700 | 820 м3/час | 394 Па | 42 дБ | 4991.6667 | 5990
РАУНДВЕНТ-200 |  | 0.61 | 130 | 2650 | 970 м3/час | 500 Па | 45 дБ | 5341.6667 | 6410
РАУНДВЕНТ-250 |  | 0.68 | 150 | 2600 | 1350 м3/час | 550 Па | 40 дБ | 6041.6667 | 7250
РАУНДВЕНТ-315 |  | 0.98 | 215 | 2700 | 1950 м3/час | 530 Па | 45 дБ | 7208.3333 | 8650
Канальные вентиляторы РАУНДВЕНТ-М в оцинкованном корпусе
РАУНДВЕНТ-М 100 | 220 В | 0.28 | 68 | 2400 | 400 м3/час | 350 Па | 42 дБ | 4566.6667 | 5480
РАУНДВЕНТ-М 125 |  | 0.29 | 76 | 2350 | 500 м3/час | 320 Па | 43 дБ | 4908.3333 | 5890
РАУНДВЕНТ-М 160 |  | 0.47 | 110 | 2200 | 650 м3/час | 440 Па | 47 дБ | 6283.3333 | 7540
РАУНДВЕНТ-М 200 |  | 0.7 | 155 | 2600 | 1000 м3/час | 490 Па | 52 дБ | 6850 | 8220
РАУНДВЕНТ-М 250 |  | 0.66 | 150 | 2600 | 1200 м3/час | 520 Па | 57 дБ | 7425 | 8910
РАУНДВЕНТ-М 315 |  | 0.83 | 187 | 2500 | 1700 м3/час | 650 Па | 68 дБ | 7991.6667 | 9590

## 14
Москва, Шоссе Энтузиастов, дом 56.
(495) 780-43-94, 780-43-95 (многоканальные).
http:/www.evromash.ru |  |  | 2024-06-06 |  |  |  | venti@evromash.ru
ВЕНТИЛЯТОРЫ РАЗГОННЫЕ ОСЕВЫЕ КАНАЛЬНЫЕ ВОК
Целая гамма осевых канальных вентиляторов применяется для приточной и вытяжной вентиляции промышленных, сельскохозяйственных и административных помещений. Вентиляторы используются в системах, где необходимо большое количество воздуха при наличии малых и средних аэродинамических сопротивлений. Цилиндрический корпус изготовлен из оцинкованной стали или стали с полимерным покрытием с фланцами с обеих сторон. Рабочее колесо штампованное из оцинкованной стали. Отверстия для крепления позволяют производить монтаж к круглым воздуховодам. Вентиляторы могут комплектоваться основанием для монтажа на плоских поверхностях и защитной решеткой со стороны рабочего колеса.
Наименование | Мощность, кВт | Обороты, мин. | Подача, м3/час | Шум, дБ | Масса, кг | Цена без НДС | Цена с НДС
ВОК-1,5-220 | 0.005 | 1500 | 150 | 52 | 3 | 2433.3333 | 2920
ВОК-1,8-220 | 0.005 | 1500 | 300 | 52 | 3 | 2841.6667 | 3410
| 0.016 | 3000 | 600 | 68 | 3 | 3808.3333 | 4570
ВОК-2,0-220 | 0.01 | 1500 | 450 | 55 | 5 | 2816.6667 | 3380
ВОК-2,3-220 | 0.01 | 1500 | 750 | 60 | 5.2 | 3016.6667 | 3620
ВОК-2,5-220 | 0.016 | 1500 | 950 | 60 | 5.5 | 3950 | 4740
ВОК-3,0-220 | 0.034 | 1500 | 1500 | 68 | 7 | 5458.3333 | 6550
ВОК-3,15-220 | 0.034 | 1500 | 2500 | 68 | 8 | 6250 | 7500
ВОК-3,15-380 | 0.12 | 1500 | 2500 | 68 | 8
| 0.18 | 3000 | 3500 | 74 | 9 | 5741.6667 | 6890
ВОК-3,55-380 | 0.18 | 1500 | 3100 | 68 | 8 | 5858.3333 | 7030
ВОК-4,0-380 | 0.18 | 1000 | 2600 | 65 | 9 | 5858.3333 | 7030
| 0.18 | 1500 | 4500 | 74 | 11 | 10033.3333 | 12040
| 0.25 | 1500 | 4900 | 74 | 12 | 6883.3333 | 8260
ВОК-4,5-380 | 0.18 | 1000 | 3120 | 74 | 11 | 14525 | 17430
ВОК-4,5-380 | 0.25 | 1500 | 5200 | 74 | 12 | 6900 | 8280
ВОК-5,0-380 | 0.18 | 1000 | 5800 | 68 | 24 | 7066.6667 | 8480
| 0.37 | 1500 | 6500 | 74 | 25 | 13458.3333 | 16150
| 0.55 | 1500 | 8100 | 80 | 26 | 16725 | 20070
ВОК-5,6-380 | 0.37 | 1000 | 8500 | 75 | 26 | 19158.3333 | 22990
| 0.75 | 1500 | 11000 | 80 | 26 | 26300 | 31560
ВОК-6,3-380 | 0.37 | 1000 | 9800 | 75 | 26 | 9091.6667 | 10910
| 0.55 | 1000 | 10800 | 75 | 26 | 24875 | 29850
| 1.1 | 1500 | 13900 | 80 | 26 | 25400 | 30480
ВОК-7,1-380 | 0.37 | 1000 | 11500 | 77 | 34 | 21800 | 26160
| 0.75 | 1500 | 17000 | 80 | 40 | 27433.3333 | 32920
ВОК-8,0-380 | 1.5 | 1000 | 22000 | 85 | 55
ВОК-10-380 | 3 | 1000 | 40000 | 85 | 75

## 15
111123, Москва, Шоссе Энтузиастов, дом 56.
(495) 780-43-94, 780-43-95 (многоканальные).
|  | http://www.evromash.ru |  | 2019-01-09 |  |  | venti@evromash.ru
Канальные радиальные вентиляторы УНИВЕНТ
Предназначены для использования в приточных и вытяжных вентиляционных системах общего назначения, в промышленности и гражданском строительстве. Рекомендуются для замены импортных канальных вентиляторов, а также отечественных радиальных вентиляторов в спиральном корпусе. «01» - вентиляторы из углеродистой стали
«02» - вентиляторы из углеродистой стали в корпусе со встроенной системой шумопоглощения и теплоизоляции
Марка вентилятора | Относит. диаметр раб. кол. |  | Электро-двигатель, кВт/об | Общего назначения из углеродистой стали
|  |  |  | -01 |  | -02
|  |  |  | б/НДС | с НДС | б/НДС | с НДС
УНИВЕНТ-1,6-2-1 | 1 |  | 0,18/3000 | под заказ |  | под заказ
УНИВЕНТ-2-2-1 | 1 и 1,1 |  | 0,25/3000 | под заказ |  | под заказ
УНИВЕНТ-2-2-1 | 1.1 |  | 0,37/3000 | под заказ |  | под заказ
УНИВЕНТ-2,5-2-1 | 1 |  | 0,75/3000 | под заказ |  | под заказ
УНИВЕНТ-2,5-2-1 | 1.1 |  | 1,1/3000 | под заказ |  | под заказ
УНИВЕНТ-2,5-2-2 | 1 и 1,1 |  | 0,55/3000 | под заказ |  | под заказ
УНИВЕНТ-2,5-2-2 | 1.1 |  | 0,75/3000 | под заказ |  | под заказ
УНИВЕНТ-2,5-4-1 | 1.1 |  | 0,12/1500 | под заказ |  | под заказ
УНИВЕНТ-2,5-4-1 | 1 и 1,1 |  | 0,18/1500 | под заказ |  | под заказ
УНИВЕНТ-2,5-4-2 | 1.1 |  | 0,12/1500 | под заказ |  | под заказ
УНИВЕНТ-2,5-4-2 | 1 и 1,1 |  | 0,18/1500 | под заказ |  | под заказ
УНИВЕНТ-3,15-2-1 | 1 |  | 2,2/3000 | под заказ |  | под заказ
УНИВЕНТ-3,15-2-1 | 1 и 1,1 |  | 3/3000 | под заказ |  | под заказ
УНИВЕНТ-3,15-2-1 | 1.1 |  | 4/3000 | под заказ |  | под заказ
УНИВЕНТ-3,15-2-2 | 1 |  | 1,5/3000 | под заказ |  | под заказ
УНИВЕНТ-3,15-2-2 | 1 и 1,1 |  | 2,2/3000 | под заказ |  | под заказ
УНИВЕНТ-3,15-2-3 | 1 и 1,1 |  | 1,5/3000 | под заказ |  | под заказ
УНИВЕНТ-3,15-2-3 | 1.1 |  | 2,2/3000 | под заказ |  | под заказ
УНИВЕНТ-3,15-4-1 | 1 |  | 0,25/1500 | под заказ |  | под заказ
УНИВЕНТ-3,15-4-1 | 1 и 1,1 |  | 0,37/1500 | под заказ |  | под заказ
УНИВЕНТ-3,15-4-1 | 1.1 |  | 0,55/1500 | под заказ |  | под заказ
УНИВЕНТ-3,15-4-2 | 1 |  | 0,18/1500 | под заказ |  | под заказ
УНИВЕНТ-3,15-4-2 | 1 и 1,1 |  | 0,25/1500 | под заказ |  | под заказ
УНИВЕНТ-3,15-4-2 | 1.1 |  | 0,37/1500 | под заказ |  | под заказ
УНИВЕНТ-4-4-1 | 1 и 1,1 |  | 1,1/1500 | под заказ |  | под заказ
УНИВЕНТ-4-4-1 | 1.1 |  | 1,5/1500 | под заказ |  | под заказ
УНИВЕНТ-4-4-2 | 1 |  | 0,75/1500 | под заказ |  | под заказ
УНИВЕНТ-4-4-2 | 1 и 1,1 |  | 1,1/1500 | под заказ |  | под заказ
УНИВЕНТ-4-4-3 | 1 и 1,1 |  | 0,55/1500 | под заказ |  | под заказ
УНИВЕНТ-4-4-3 | 1.1 |  | 0,75/1500 | под заказ |  | под заказ
УНИВЕНТ-4-6-1 | 1 |  | 0,25/1000 | под заказ |  | под заказ
УНИВЕНТ-4-6-1 | 1 и 1,1 |  | 0,37/1000 | под заказ |  | под заказ
УНИВЕНТ-4-6-2 | 1 |  | 0,18/1000 | под заказ |  | под заказ
УНИВЕНТ-4-6-2 | 1 и 1,1 |  | 0,25/1000 | под заказ |  | под заказ
УНИВЕНТ-4-6-2 | 1 и 1,1 |  | 0,37/1000 | под заказ |  | под заказ
УНИВЕНТ-4-6-3 | 1 и 1,1 |  | 0,18/1000 | под заказ |  | под заказ
УНИВЕНТ-4-6-3 | 1.1 |  | 0,25/1000 | под заказ |  | под заказ
УНИВЕНТ-4-6-3 | 1 и 1,1 |  | 0,37/1000 | под заказ |  | под заказ
УНИВЕНТ-5-4-1 | 1 и 1,1 |  | 3/1500 | под заказ |  | под заказ
УНИВЕНТ-5-4-1 | 1.1 |  | 4/1500 | под заказ |  | под заказ
УНИВЕНТ-5-4-2 | 1 и 1,1 |  | 2,2/1500 | под заказ |  | под заказ
УНИВЕНТ-5-4-2 | 1.1 |  | 3/1500 | под заказ |  | под заказ
УНИВЕНТ-5-4-3 | 1 и 1,1 |  | 1,5/1500 | под заказ |  | под заказ
УНИВЕНТ-5-4-3 | 1 и 1,1 |  | 2,2/1500 | под заказ |  | под заказ
УНИВЕНТ-5-6-1 | 1 и 1,1 |  | 0,75/1000 | под заказ |  | под заказ
УНИВЕНТ-5-6-1 | 1 и 1,1 |  | 1,1/1000 | под заказ |  | под заказ
УНИВЕНТ-5-6-2 | 1 |  | 0,55/1000 | под заказ |  | под заказ
УНИВЕНТ-5-6-2 | 1 и 1,1 |  | 0,75/1000 | под заказ |  | под заказ
УНИВЕНТ-5-6-2 | 1.1 |  | 1,1/1000 | под заказ |  | под заказ
УНИВЕНТ-5-6-3 | 1 и 1,1 |  | 0,55/1000 | под заказ |  | под заказ
УНИВЕНТ-5-6-3 | 1 и 1,1 |  | 0,75/1000 | под заказ |  | под заказ
УНИВЕНТ-6,3-4-1 | 1 и 1,1 |  | 11/1500 | под заказ |  | под заказ
УНИВЕНТ-6,3-4-1 | 1.1 |  | 15/1500 | под заказ |  | под заказ
УНИВЕНТ-6,3-4-2 | 1 и 1,1 |  | 7,5/1500 | под заказ |  | под заказ
УНИВЕНТ-6,3-4-2 | 1.1 |  | 11/1500 | под заказ |  | под заказ
УНИВЕНТ-6,3-4-3 | 1 и 1,1 |  | 5,5/1500 | под заказ |  | под заказ
УНИВЕНТ-6,3-4-3 | 1.1 |  | 7,5/1500 | под заказ |  | под заказ
УНИВЕНТ-6,3-6-1 | 1 и 1,1 |  | 3/1000 | под заказ |  | под заказ
УНИВЕНТ-6,3-6-1 | 1.1 |  | 4/1000 | под заказ |  | под заказ
УНИВЕНТ-6,3-6-2 | 1 и 1,1 |  | 2,2/1000 | под заказ |  | под заказ
УНИВЕНТ-6,3-6-2 | 1.1 |  | 3/1000 | под заказ |  | под заказ
УНИВЕНТ-6,3-6-3 | 1 |  | 1,5/1000 | под заказ |  | под заказ
УНИВЕНТ-6,3-6-3 | 1 и 1,1 |  | 2,2/1000 | под заказ |  | под заказ
УНИВЕНТ-8-4-3 | 1 |  | 15/1500 | - |  | под заказ
УНИВЕНТ-8-4-3 | 1 и 1,1 |  | 18,5/1500 | - |  | под заказ
УНИВЕНТ-8-6-1 | 1 и 1,1 |  | 11/1000 | - |  | под заказ
УНИВЕНТ-8-6-1 | 1 и 1,1 |  | 15/1000 | - |  | под заказ
УНИВЕНТ-8-6-2 | 1 |  | 7,5/1000 | - |  | под заказ
УНИВЕНТ-8-6-2 | 1.1 |  | 11/1000 | - |  | под заказ
УНИВЕНТ-10-6-1 | 1 |  | 18,5/1000 | - |  | под заказ
УНИВЕНТ-10-6-1 | 1 и 1,1 |  | 30/1000 | - |  | под заказ
УНИВЕНТ-10-6-1 | 1.1 |  | 37/1000 | - |  | под заказ
УНИВЕНТ-10-6-1 | 1.1 |  | 45/1000 | - |  | под заказ
УНИВЕНТ-10-6-2 | 1 |  | 15/1000 | - |  | под заказ
УНИВЕНТ-10-6-2 | 1 и 1,1 |  | 18,5/1000 | - |  | под заказ
УНИВЕНТ-10-6-2 | 1 и 1,1 |  | 22/1000 | - |  | под заказ
УНИВЕНТ-10-6-2 | 1.1 |  | 30/1000 | - |  | под заказ
УНИВЕНТ-10-8-1 | 1 |  | 11/750 | - |  | под заказ
УНИВЕНТ-10-8-1 | 1 и 1,1 |  | 15/750 | - |  | под заказ
УНИВЕНТ-10-8-1 | 1.1 |  | 18,5/750 | - |  | под заказ
УНИВЕНТ-10-8-2 | 1 |  | 7,5/750 | - |  | под заказ
УНИВЕНТ-10-8-2 | 1 и 1,1 |  | 11/750 | - |  | под заказ
УНИВЕНТ-10-8-2 | 1.1 |  | 15/750 | - |  | под заказ
УНИВЕНТ-12,5-8-1 | 1 |  | 22/750 | - |  | под заказ
УНИВЕНТ-12,5-8-1 | 1 |  | 30/750 | - |  | под заказ
УНИВЕНТ-12,5-8-1 | 1 и 1,1 |  | 37/750 | - |  | под заказ
УНИВЕНТ-12,5-8-1 | 1.1 |  | 45/750 | - |  | под заказ
УНИВЕНТ-12,5-8-1 | 1.1 |  | 55/750 | - |  | под заказ
УНИВЕНТ-12,5-8-2 | 1 |  | 18,5/750 | - |  | под заказ
УНИВЕНТ-12,5-8-2 | 1 и 1,1 |  | 22/750 | - |  | под заказ
УНИВЕНТ-12,5-8-2 | 1 и 1,1 |  | 30/750 | - |  | под заказ
УНИВЕНТ-12,5-8-2 | 1.1 |  | 37/750 | - |  | под заказ

## 16
Адрес: 111123, Москва, Шоссе Энтузиастов, дом 56.
Телефоны: (495) 780-43-94, 780-43-95 (многоканальные).
|  | http://www.evromash.ru |  | 2023-09-28 | venti@evromash.ru
Канальные вентиляторы прямоугольные ВКП
Условные обозначения: ВКП вентилятор канальный прямоугольный х-х типоразмер (по прямоугольному присоединительному сечению) 4 четырех полюсный электродвигатель E комплектация однофазным электродвигателем (220В)
Основные преимущества: - Компактная конструкция - Встроенные термоконтакты - Установка в любом положении - Возможность регулирования скорости - Не требуют обслуживания и надежны в работе
Вентиляторы канальные прямоугольные (ВКП) применяются в системах приточно-вытяжной вентиляции промышленных и общественных зданий. Они компактны и легко монтируются в любом положении. Подсоединяются с помощью гибких соединений с фланцами на шинорейке.
Рабочие лопатки вентиляторов загнуты вперед или назад. Используются трехфазные асинхронные электродвигатели с внешним ротором. Корпус изготовлен из оцинкованной стали. Для защиты от перегрева вентиляторы оснащены встроенными термоконтактами с выводами для подключения к устройству защиты двигателя.
Марка вентилятора | N, кВт | n, об/мин | Q max, м3/ч | P max, Па | Цена без НДС | Цена с НДС
ВКП (ASF)-30-15-2Е (220В) (НЗ) | 0.058 | 2500 | 570 | 330 | 0 | 0
ВКП 40-20-2Е (220В) (НЗ) | 0.14 | 2650 | 950 | 500 | 12250 | 14700
ВКП 40-20-4Е (220В) | 0.33 | 1280 | 1150 | 160 | 19758.3333 | 23710
ВКП 40-20-4 (380В) | 0.33 | 1270 | 1150 | 160 | 19758.3333 | 23710
ВКП 50-25-4Е (220В) | 0.48 | 1300 | 1650 | 260 | 25108.3333 | 30130
ВКП 50-25-4 (380В) | 0.38 | 1300 | 1700 | 265 | 25108.3333 | 30130
ВКП 50-25-6 (380В) | 0.265 | 900 | 1300 | 120 | 32516.6667 | 39020
ВКП 50-30-2Е (220В) (НЗ) | 0.23 | 2700 | 1800 | 700 | 16966.6667 | 20360
ВКП 50-30-4Е (220В) | 0.81 | 1330 | 2700 | 350 | 27641.6667 | 33170
ВКП 50-30-4 (380В) | 0.83 | 1370 | 2600 | 350 | 27641.6667 | 33170
ВКП 50-30-6 (380В) | 0.32 | 890 | 1600 | 140 | 34025 | 40830
ВКП 60-30-4Е (220В) (НЗ) | 0.22 | 1360 | 2200 | 280 | 24383.3333 | 29260
ВКП 60-30-4Е (220В) | 1.25 | 1380 | 2800 | 450 | 42466.6667 | 50960
ВКП 60-30-4 (380В) | 1.25 | 1280 | 3300 | 490 | 42466.6667 | 50960
ВКП 60-30-6Е (220В) | 0.38 | 1000 | 1750 | 220 | 0 | 0
ВКП 60-35-4Е (220В) (НЗ) | 0.56 | 1350 | 4000 | 390 | 34866.6667 | 41840
ВКП 60-35-4 (380В) | 2.2 | 1360 | 4600 | 620 | 47791.6667 | 57350
ВКП 60-35-6 (380В) | 0.78 | 940 | 3300 | 250 | 54516.6667 | 65420
ВКП 70-40-4Е (220В) (НЗ) | 0.83 | 1340 | 5400 | 450 | 51833.3333 | 62200
ВКП 70-40-4 (380В) | 3.2 | 1360 | 5300 | 800 | 66166.6667 | 79400
ВКП 70-40-6 (380В) | 1.15 | 870 | 4100 | 380 | 54816.6667 | 65780
ВКП 80-50-4 (380В) (НЗ) | 1.56 | 1330 | 7800 | 600 | 77166.6667 | 92600
ВКП 80-50-4 (380В) | 4.5 | 1350 | 6500 | 950 | 96225 | 115470
ВКП 80-50-6 (380В) | 2.8 | 870 | 7000 | 500 | 88433.3333 | 106120
ВКП 100-50-4 (380В) (НЗ) | 3.9 | 1330 | 14400 | 1000 | 154991.6667 | 185990
ВКП 100-50-6 (380В) | 3.7 | 930 | 8000 | 650 | 129016.6667 | 154820

## 17
111123, Москва, Шоссе Энтузиастов, дом 56.
(495) 780-43-94, 780-43-95 (многоканальные).
|  |  |  | 2023-07-10 |  | www.evromash.ru |  |  |  | venti@evromash.ru
Вентиляторы канальные прямоугольные в специальных вариантах исполнения
Марка вентилятора |  | N, | n, | Напря-жение | Q max, | P max, | Цена с НДС, руб.
|  | кВт | об/ мин | В | м3/ч | Па | Корро-зионно-стойкое | Кухон-ные венти-ляторы | Взрыво-защи-щенное разно-родное | Взрыво-защи-щенное корро-зионно-стойкое
ВКПН 30-15-2D-1,6 |  | 0,18* | 3000* | 380 | 800 | 275 | - | - | - | -
ВКПН 30-15-2E-1,6 |  | 0.12 | 3000 | 220 | 800 | 275 | - | - | - | -
ВКПН 40-20-2D-1,8 |  | 0,18* | 3000* | 380 | 900 | 350 | - | - | - | -
ВКПН 40-20-2E-1,8 |  | 0.12 | 3000 | 220 | 900 | 350 | - | - | - | -
ВКПН 40-20-2D-2 |  | 0,18* | 3000* | 380 | 1200 | 450 | 76030 | 67690 | 80050 | 93860
ВКПН 40-20-2E-2 |  | 0.18 | 3000 | 220 | 1200 | 450 | 110440 | 98320 | - | -
ВКПН 50-25-2D-2,25 |  | 0.37 | 3000 | 380 | 2000 | 580 | 103790 | 72600 | 91990 | 120290
ВКПН 50-25-2E-2,25 |  | 0.37 | 3000 | 220 | 2000 | 580 | 139370 | 88620 | - | -
ВКПН 50-25-2D-2,5 |  | 0.55 | 3000 | 380 | 2450 | 700 | 102440 | 69700 | 88320 | 118420
ВКПН 50-25-2E-2,5 |  | 0.55 | 3000 | 220 | 2450 | 700 | 150300 | 95570 | - | -
ВКПН 50-25-4D-2,5 |  | 0,12** | 1500** | 380 | 1200 | 180 | 95930 | 70150 | 88880 | 120310
ВКПН 50-25-4E-2,5 |  | 0.12 | 1500 | 220 | 1200 | 180 | 130340 | 82880 | - | -
ВКПН 50-30-2D-2,8 |  | 1.1 | 3000 | 380 | 3800 | 900 | 114790 | 72990 | 92490 | 135550
ВКПН 50-30-4D-2,8 |  | 0,12** | 1500** | 380 | 2000 | 230 | 95930 | 73200 | 92750 | 120310
ВКПН 50-30-4E-2,8 |  | 0.12 | 1500 | 220 | 2000 | 230 | 130340 | 82880 | - | -
ВКПН 50-30-2D-3,15 |  | 2.2 | 3000 | 380 | 5200 | 1130 | 134290 | 85390 | 108200 | 152960
ВКПН 50-30-4D-3,15 |  | 0.25 | 1500 | 380 | 2250 | 290 | 103800 | 74590 | 88210 | 120310
ВКПН 50-30-4E-3,15 |  | 0.25 | 1500 | 220 | 2250 | 290 | 139370 | 88620 | - | -
ВКПН 60-35-2D-3,55 |  | 3 | 3000 | 380 | 7800 | 1400 | 182370 | 115960 | 153060 | 211970
ВКПН 60-35-4D-3,55 |  | 0.37 | 1500 | 380 | 3800 | 350 | 132750 | 120990 | 143080 | 161840
ВКПН 60-35-4E-3,55 |  | 0.37 | 1500 | 220 | 3800 | 350 | 179180 | 113930 | - | -
ВКПН 70-40-4D-4 |  | 0.75 | 1500 | 380 | 5200 | 450 | 180250 | 120350 | 142330 | 209290
ВКПН 80-50-4D-4,5 |  | 1.5 | 1500 | 380 | 7800 | 550 | 251400 | 133220 | 157550 | 288860
ВКПН 80-50-4D-5 |  | 2.2 | 1500 | 380 | 10400 | 700 | 270580 | 143380 | 169560 | 310890
ВКПН 100-50-4D-5,6 |  | 4 | 1500 | 380 | 14400 | 900 | 482310 | 214680 | 253890 | 554160
* | Во взрывозащищенном исполнении данные двигатели заменяются на двигатели мощностью 0,37 кВт и частотой вращения 3000 об/мин
** | Во взрывозащищенном исполнении данные двигатели заменяются на двигатели мощностью 0,25 кВт и частотой вращения 1500 об/мин

## 18
111123, Москва, Шоссе Энтузиастов, дом 56.
(495) 780-43-94, 780-43-95 (многоканальные).
|  | 2022-02-14 | www.evromash.ru |  | venti@evromash.ru
Вентиляторы осевые ЕВРОМАШ ВО 06-300 (аналог ВО 14-320, ВО 12-300)
№ | Двигатель |  | Цена* с НДС, руб
| P, кВт | N, об/ мин | углерод. сталь | коррозионно-стойкое | Взрывозащита разнородное
№ 3,15 | 0.12 | 1500 | 10520 | 24750 | 0
| 0.18 | 1500 | 10060 | 24580 | 0
| 0.25 | 1500 | 11030 | 25290 | 0
| 0.37 | 1500 | 11320 | 25600 | 0
| 0.55 | 3000 | 11600 | 25430 | 0
| 0.75 | 3000 | 12310 | 26660 | 0
№ 4 | 0.12 | 1500 | 9910 | 23850 | 0
| 0.18 | 1500 | 9740 | 23670 | 0
| 0.25 | 1500 | 11060 | 25740 | 25160
| 0.37 | 1500 | 11370 | 26060 | 26230
| 0.55 | 3000 | 12340 | 27100 | 25940
| 0.75 | 3000 | 13600 | 27480 | 27290
№ 5 | 0.37 | 1500 | 12710 | 30650 | 26230
| 0.55 | 1500 | 14660 | 32500 | 26320
№ 6,3 | 0.37 | 1000 | 17220 | 44560 | 29840
| 0.75 | 1000 | 18560 | 45990 | 28990
| 0.75 | 1500 | 16760 | 44070 | 31250
| 1.1 | 1500 | 17580 | 46090 | 35130
| 1.5 | 1500 | 20490 | 47590 | 35130
| 2.2 | 1500 | 23990 | 51200 | 39580
№ 8 | 0.75 | 1000 | 22810 | 63470 | 44510
| 1.1 | 1000 | 23790 | 64520 | 44510
| 2.2 | 1000 | 33100 | 73230 | 60050
| 3 | 1500 | 34390 | 73230 | 60050
№ 10 | 2.2 | 1000 | 43840 | 118810 | 86740
| 3 | 1000 | 52760 | 128140 | 95940
№ 12,5 | 3 | 750 | 65060 | 169020 | договор
| 4 | 750 | 71410 | 173540 | договор
| 7.5 | 1000 | 81930 | 190080 | договор
* Цена указана без рамы. Стоимость рамы: до №8 - 1300 рублей, после №8 - 1950 рублей
Вентиляторы осевые ЕВРОМАШ ВО 13-284 (аналог ВО 06-300, ВО 06-290, ВО 12-330, ВО 14-320)
№ | Двигатель |  | Цена* с НДС, руб
| P, кВт | N, об/ мин | Общепром. нерж. сталь | Взрывозащита нерж. сталь | Дымоудаление 600*
№ 4 | 0.12 | 1500 | 38510 | 0 | 0
| 0.25 | 1500 | 41540 | 85830 | 0
| 0.37 | 1500 | 42150 | 87500 | 0
| 0.55 | 1500 | 47620 | 88540 | 0
| 1.1 | 3000 | 49440 | 97990 | 0
| 1.5 | 3000 | 54900 | 97450 | 0
| 2.2 | 3000 | 56720 | 109270 | 0
| 3 | 3000 | 66430 | 141090 | 0
№ 5 | 0.37 | 1500 | 49090 | 98690 | 0
| 0.55 | 1500 | 54550 | 99730 | 0
| 0.75 | 1500 | 56980 | 105550 | 0
| 1.1 | 1500 | 61230 | 110400 | 0
| 2.2 | 3000 | 63660 | 120460 | 0
| 3 | 3000 | 73370 | 152290 | 0
| 4 | 3000 | 84300 | 165680 | 0
| 5.5 | 3000 | 90970 | 189960 | 0
| 7.5 | 3000 | 104930 | договор | 0
| 11 | 3000 | 126670 | договор | 0
№ 6,3 | 0.37 | 1000 | 74750 | 123440 | 0
| 0.55 | 1000 | 76440 | 133020 | 0
| 0.75 | 1500 | 75880 | 123720 | 0
| 1.1 | 1500 | 79810 | 128200 | 0
| 1.5 | 1500 | 83740 | 138140 | 0
| 2.2 | 1500 | 92160 | 163410 | 0
| 3 | 1500 | 102270 | 179190 | 0
| 4 | 1500 | 107880 | 190320 | 0
| 3 | 3000 | 91040 | 166950 | 0
| 4 | 3000 | 101150 | 179340 | 0
| 5.5 | 3000 | 107320 | 201800 | 0
| 7.5 | 3000 | 113730 | договор | 0
| 11 | 3000 | 140930 | договор | 0
№ 7,1 | 2.2 | 1500 | 86090 | 148230 | 0
| 3 | 1500 | 94290 | 161020 | 0
| 5.5 | 1500 | 112040 | 198160 | 0
| 7.5 | 1500 | 129800 | 0 | 0
№ 8 | 0.75 | 1000 |  |  | 0
| 1.1 | 1000 |  |  | 0
| 1.5 | 1000 |  |  | 0
| 3 | 1000 |  |  | 0
| 4 | 1000 |  |  | 0
| 2.2 | 1500 |  |  | 0
| 3 | 1500 |  |  | 0
| 4 | 1500 |  |  | 0
| 5.5 | 1500 |  |  | 0
| 7.5 | 1500 |  |  | 0
| 11 | 1500 |  |  | 0
№ 9 | 2.2 | 1000 |  |  | 0
| 3 | 1000 |  |  | 0
| 4 | 1000 |  |  | 0
| 3 | 1500 |  |  | 0
| 4 | 1500 |  |  | 0
| 5.5 | 1500 |  |  | 0
| 7.5 | 1500 |  |  | 0
| 11 | 1500 |  |  | 0
№ 10 | 2.2 | 1000 |  |  | 0
| 3 | 1000 |  |  | 0
| 4 | 1000 |  |  | 0
| 5.5 | 1000 |  |  | 0
| 7.5 | 1000 |  |  | 0
| 11 | 1000 |  |  | 0
| 7.5 | 1500 |  |  | 0
| 11 | 1500 |  |  | 0
| 15 | 1500 |  |  | 0
| 18.5 | 1500 |  |  | 0
| 22 | 1500 |  |  | 0
| 30 | 1500 |  |  | 0
№ 12,5 | 3 | 750 |  |  | 0
| 7.5 | 100 |  |  | 0
| 11 | 1000 |  |  | 0
| 15 | 1000 |  |  | 0
| 22 | 1000 |  |  | 0
| 30 | 1000 |  |  | 0
| 37 | 1000 |  |  | 0
* Цена указана без рамы. Стоимость рамы: до №8 - 1300 рублей, после №8 - 1950 рублей
Вентиляторы струйные ВС 10-400
№ | Двигатель |  |  | Цена с НДС, руб
| P, кВт | N, об/ мин | Производитель- ность в выходном сечении, м3/ч
№ 4 | 0.18 | 1500 | 5789.836 | 31660
№ 6,3 | 0.75 | 1500 | 18478.2 | 43250

## 19
111123, Москва, Шоссе Энтузиастов, дом 56.
(495) 780-43-94, 780-43-95 (многоканальные).
|  | http://www.evromash.ru |  | 2024-06-06 |  | venti@evromash.ru
ВЕНТИЛЯТОРЫ ОСЕВЫЕ ВО- на 220В
Вентиляторы осевые PY-1238H240S были специально разработаны для отвода горячего воздуха от нагревающихся приборов и частей компьютерной, радио- и электронной аппаратуры в системах числового программного управления; а также охлаждения разнообразных промприборов.
Вентиляторы серии "220" с коробом и жалюзи предназначены для вентиляции малых и средних производственных и сельскохозяйственных помещений со средней степенью запыленности. Данная серия вентиляторов имеет квадратный корпус, изготовленный из оцинкованной стали или стали с полимерным покрытием. Вентиляторы монтируются в стенные или оконные проемы. На вентиляторах установлен однофазный электродвигатель с термопредохранителем.
НАИМЕНОВАНИЕ | Мощность, Вт | Обороты, мин. | Подача, м3/час | Напр., В | Масса, кг | Цена б/НДС | Цена с НДС
Осевые вентиляторы PY-1238H240S для охлаждения аппаратуры
PY-1238H240S (ВН-2) | 13.2 | 2800 | 190 | 220 | 0.505 | 1916.6667 | 2300
ВЕНТИЛЯТОРЫ ОСЕВЫЕ ОКОННЫЕ СЕРИИ "220" с коробом и жалюзи
ВО-2,0-220 | 10 | 1500 | 450 | 220 | 3.1 | 4983.3333 | 5980
ВО-2,3-220 | 16 | 1500 | 750 | 220 | 3.2 | 5166.6667 | 6200
ВО-2,5-220 без короба | 16 | 1500 | 900 | 220 | 3 | 5358.3333 | 6430
Короб с жалюзи к вентилятору ВО-2,5-220 | [5 empty] | 1385 | 1662
ВО-2,5-220 | 16 | 1500 | 900 | 220 | 3.5 | 5400 | 6480
ВО-3,0-220 | 34 | 1500 | 1500 | 220 | 7 | 6358.3333 | 7630
ВО-3,15-220 | 34 | 1500 | 2500 | 220 | 7.1 | 6758.3333 | 8110
ВО-4,0-220 | 190 | 1380 | 3500 | 220 | 10 | 15541.6667 | 18650
ВО-4,5-220 | 245 | 1380 | 5300 | 220 | 13 | 17508.3333 | 21010
ВО-5,5-220 | 430 | 1380 | 6300 | 220 | 17 | 25325 | 30390
ВО-6,3-220 | 760 | 1380 | 11000 | 220 | 20 | 30466.6667 | 36560
РЕГУЛЯТОРЫ СКОРОСТИ ОДНОФАЗНЫХ ЭЛЕКТРОДВИГАТЕЛЕЙ
Регуляторы скорости предназначены для плавного изменения скорости вращения однофазных электродвигателей. Работа регулятора основана на изменении выходного напряжения в диапазоне от 100В до 220В с помощью диммера или тиристора. Допускается управление несколькими двигателями при условии, что общий потребляемый ток не превышает предельно допустимой для регулятора величины. Регуляторы предназначены для поверхностного настенного монтажа.
НАИМЕНОВАНИЕ | Напря-жение, В | Класс защиты | Рабочий ток, А |  | Вес, кг | Цена б/НДС | Цена с НДС
RSV-1 (диммер) | 220 | IP42 | 0,4...4,0 |  | 0.2 | 4241.6667 | 5090
MTY-1,5 ON (тиристор) |  | IP54 | 0,15...1,5 |  | 0.35 | 3008.3333 | 3610
MTY-2,5 ON (тиристор) |  | IP44 | 0,2...2,5 |  | 0.35 | 3166.6667 | 3800
СРМ-2,5 (симистор) |  | IP44 | 0,25...2,5 |  | 0.33 | 1305.0847 | 1540
АВТОМАТИЧЕСКИЕ ВЫКЛЮЧАТЕЛИ М611 и ВА-6000
Автоматические выключатели М611 и ВА-6000 предназначены для применения в электрических цепях переменного тока, их защиты от перегрузок и токов короткого замыкания. Также могут использоваться для нечастых оперативных включений и отключений защищаемых цепей.
Корпуса автоматических выключателей сделаны из прочной, не поддерживающей горение пластмассы. Автоматические выключатели оснащены медными токовыми расцепителями с посеребренными контактами и снабжены многопластинчатыми дугогасительными камерами, что обусловливает высокие характеристики коммутационной износостойкости и предельной коммутационной способности.
Автоматические выключатели имеют два типа защиты: -тепловую, выполненную на биметаллической пластине, предназначенную для защиты от длительных токовых перегрузок. -динамическую, выполненную на электромагнитной катушке, предназначенную для защиты от токов короткого замыкания.
Когда в защищаемой линии возникает перегрузка, ток перегрузки заставляет биметаллическую пластину изогнуться, которая в свою очередь толкает рычаг, воздействующий на механизм свободного расцепления. Подвижный контакт отходит от неподвижного, осуществляя защиту линии от перегрузки. Когда в защищаемой линии возникает ток КЗ, сердечник электромагнитного расцепителя втягивается и тянет за собой рычаг, который воздействует на механизм свободного расцепления. Подвижный контакт отходит от неподвижного, защищая тем самым линию от воздействия токов короткого замыкания.
НАИМЕНОВАНИЕ | Номиналь-ный ток, А | Степень защиты | Габариты, мм |  | Масса, кг | Цена б/НДС | Цена с НДС
М611 | 1,0-1,6, 1,6-2,5, 2,5-4,0, 4,0-6,0 | IP65 | 70 x 116 x 60 |  | 0.5 | 3308.3333 | 3970
ВА-6000 |  | IP65 | 70 x 116 x 60 |  | 0.5 | под заказ
ВЕНТИЛЯТОРЫ ОСЕВЫЕ ВО- на 380В
Вентиляторы ВО- серии "380" предназначены для вентиляции малых и средних производственных и сельскохозяйственных помещений со средней степенью запыленности. Данная серия вентиляторов имеет квадратный корпус, изготовленный из оцинкованной стали или стали с полимерным покрытием. Вентиляторы монитруются в стенные или оконные проемы. В комплект входят гравитационные жалюзи для предотвращения утечки теплого воздуха из помещения в отключенном состоянии.
Вентиляторы ВО- серии "КЛИМАТ" предназначены для вентиляции больших сельскохозяйственных и производственных помещений. Квадратный корпус предназначен для монтажа в стенные или оконные проёмы. Данные вентиляторы изготавливаются из оцинкованной стали. В комплектацию вентиляторов входят гравитационные жалюзи. Применение специального двигателя с повышенной степенью скольжения обеспечивает возможность глубокой регулировки частоты вращения рабочего колеса тиристорными станциями управления. Совместно с автоматическими станциями управления вентиляцией вентиляторы могут регулировать свою производительность в широких диапазонах, не допуская перегрузки электродвигателя.
Осевые высокопроизводительные торцевые вентиляторы ВО- серии "Т" применяются для вентиляции птицеводческих, животноводческих и других сельскохозяйственных и промышленных комплексов, где необходим большой воздухообмен. Корпус вентилятора изготавливается из оцинкованной стали, обеспечивающей высокую антикоррозионную устойчивость. Рабочее колесо состоит из самоочищающихся лопастей, изготавливаемых из оцинкованной или нержавеющей стали. Их профиль гарантирует высокую производительность вентилятора при низком давлении и малых энергетических затратах. Вентилятор снабжен гравитационными жалюзи, которые предотвращают утечку теплого воздуха из помещения при выключенном электродигателе вентилятора. Кроме того, для увеличения производительности и уменьшения энергопотребления вентиляторы имеют устройство принудительной фиксации створок жалюзи в открытом состоянии. В конструкции вентилятора используется трехфазный электродвигатель серии АИРП с повышенным скольжением.
НАИМЕНОВАНИЕ | Мощность, кВт | Обороты, мин. | Подача, м3/час | Напр., В | Масса, кг | Цена б/НДС | Цена с НДС
ВЕНТИЛЯТОРЫ ОСЕВЫЕ ОКОННЫЕ СЕРИИ "380"
ВО-2,5-380 | 0.06 | 1500 | 900 | 380 | 6
ВО-2,5-380 | 0.12 | 1500 | 900 | 380 | 6 | 15758.3333 | 18910
ВО-3,0-380 | 0.06 | 1500 | 2000 | 380 | 7.5
ВО-3,15-380 | 0.06 | 1500 | 2500 | 380 | 9
ВО-3,15-380 | 0.12 | 1500 | 2500 | 380 | 9 | 15925 | 19110
ВО-3,5-380 | 0.06 | 1500 | 3000 | 380 | 7.5
ВО-4,0-380 | 0.18 | 1500 | 4500 | 380 | 12 | 16633.3333 | 19960
ВО-4,5-380 | 0.25 | 1500 | 5200 | 380 | 17 | 16808.3333 | 20170
ВЕНТИЛЯТОРЫ ОСЕВЫЕ СЕРИИ "КЛИМАТ"
ВО-5,6 (КЛИМАТ-45) | 0.37 | 1000 | 8000 | 380 | 26 | 20958.3333 | 25150
ВО-7,1 (КЛИМАТ-47) | 0.37 | 1000 | 11000 | 380 | 32 | 23550 | 28260
ВО-8,0 "без пластины" | 0.75 | 1000 | 20000 | 380 | 43 | 34233.3333 | 41080
ВЕНТИЛЯТОРЫ ОСЕВЫЕ СЕРИИ "Т" ("Торцевые")
ВО-8,0 (ВО-8,0Т) | 0.75 | 1000 | 20000 | 380 | 43 | 34233.3333 | 41080
ВО-12М | 1.5 | 1500 | 40000 | 380 | 110 | 65908.3333 | 79090
ВО-14М | 2.2 | 1500 | 50000 | 380 | 120 | 36716.6667 | 44060
AGR-1200 (ВО-12,0Т) | 1.1 | 1500 | 44750 | 380 | 81 | 43775 | 52530
AGR-1400 (ВО-14,0Т) | 1.5 | 1500 | 58910 | 380 | 95 | 50200 | 60240
Вентиляторы на решетке ВО для аппаратов воздушного охлаждения
Лопасти вентиляторов имеют серповидную форму и изготовлены из оцинкованной стали, покрыты эмалью. Вентиляторы данной серии имеют электродвигатели с внешним ротором.
Условное обозначение
ВО - Вентилятор осевой; 300 - Типоразмер (по диаметру рабочего колеса); 4 - Число полюсов; E - Однофазное питание; D - трехфазный.
Габаритные размеры и вес
Марка вентилятора | Диаметр корпуса | Длина решетки | Длина венти-лятора | Диаметр рабочего колеса |  | Вес вентилятора
| мм |  |  |  |  | кг
ВО 200 | 250 | 90 | 132 | 200 |  | 1.9
ВО 250 | 320 | 100 | 146 | 250 |  | 3
ВО 300 | 360 | 110 | 146 | 300 |  | 4
ВО 350 | 422 | 110 | 162 | 350 |  | 4.7
ВО 400 | 470 | 120 | 175 | 400 |  | 6.1
ВО 450 | 522 | 120 | 188 | 450 |  | 6.9
ВО 500 | 567 | 120 | 210 | 500 |  | 9.5
ВО 550 | 624 | 130 | 210 | 550 |  | 10.5
ВО 630 | 737 | 130 | 230 | 630 |  | 15
Параметры и цены
Марка | Напря-жение | Мощ-ность | Частота вращения | Подача | Дав-ление | Цена с НДС
ВО 200-4Е | 220 В | 40 Вт | 1420 об./мин. | 550 м3/час | 78 Па | по запросу
ВО 250-4Е | 220 В | 180 Вт | 2500 об./мин. | 800 м3/час | 80 Па | по запросу
ВО 250-4D | 380 В | 60 Вт | 1350 об./мин. | 980 м3/час |  | по запросу
ВО 300-4Е | 220 В | 90 Вт | 1400 об./мин. | 1600 м3/час | 80 Па | по запросу
ВО 300-4D | 380 В |  |  |  |  | по запросу
ВО 350-4Е | 220 В | 145 Вт | 1380 об./мин. | 2500 м3/час | 108 Па | по запросу
ВО 350-4D | 380 В |  |  |  |  | по запросу
ВО 400-4Е | 220 В | 190 Вт | 1380 об./мин. | 3500 м3/час | 115 Па | по запросу
ВО 400-4D | 380 В |  |  |  |  | по запросу
ВО 450-4Е | 220 В | 250 Вт | 1350 об./мин. | 4800 м3/час | 115 Па | по запросу
ВО 450-4D | 380 В |  |  |  |  | по запросу
ВО 500-4Е | 220 В | 350 Вт | 1350 об./мин. | 6570 м3/час | 120 Па | по запросу
ВО 500-4D | 380 В | 390 Вт |  |  |  | по запросу
ВО 560-6Е | 220 В | 240 Вт | 960 об./мин. | 3600 м3/час | 75 Па | по запросу
ВО 560-6 | 380 В | 250 Вт | 960 об./мин. | 3600 м3/час | 75 Па | по запросу
ВО 550-4Е | 220 В | 500 Вт | 1300 об./мин. | 8700 м3/час | 120 Па | по запросу
ВО 550-4D | 380 В |  |  |  |  | по запросу
ВО 630-6Е | 220 В | 400 Вт | 915 об./мин. | 6800 м3/час | 60 Па | по запросу
ВО 630-6 | 380 В | 310 Вт | 940 об./мин. | 7600 м3/час | 20 Па | по запросу
ВО 630-4Е | 220 В | 750 Вт | 1310 об./мин. | 11000 м3/час | 120 Па | по запросу
ВО 630-4D | 380 В |  |  | 12000 м3/час | 118 Па | по запросу
АВТОМАТИКА ДЛЯ ОСЕВЫХ ВЕНТИЛЯТОРОВ ВО-
СТАНЦИИ УПРАВЛЕНИЯ ОСЕВЫМИ ВЕНТИЛЯТОРАМИ ВО-
Станция автоматического управления системами вентиляции КУВ-10/380М (САУВ-10) позволяет поддерживать заданную производительность вентиляции и автоматически изменять воздухообмен при отклонении температуры от уровня, заданного пользователем. Все настройки прибора могут быть легко изменены пользователем и хранятся в энергонезависимой памяти при отключенном питании неограниченное время.
Станция автоматического управления системами вентиляции САУВ "Климат" предназначена для регулирования: - скоростей потока и объема притока свежего воздуха за счет изменения скорости вращения асинхронных электродвигателей с повышенной степенью скольжения вытяжных, приточных и «разгонных» вентиляторов; -температуры (посредством изменения объёмов подачи свежего воздуха).
САУВ "Климат" обладает возможностью подачи запрограммированного объёма свежего воздуха и регулировки скорости его потока в зависимости от возраста животных (птицы) и их живой массы, а также поддержания необходимых скоростей потока воздуха по заданной программе «разгонной» системой вентиляции. Номинальная мощность нагрузки: 36 кВт.
САУВ "Климат" имеет возможность автоматически поддерживать температуру в помещениях на заданном уровне (или по заданной программе) в зависимости от изменения возраста животных (птицы).
НАИМЕНОВАНИЕ | Коли-чество управ- ляемых венти-ляторов | Диа-пазон регули-ровки выход-ного напря-жения, В | Диапазон контро-лируемых темпе-ратур, С | Коли-чество дат-чиков | Сте-пень защиты | Цена с НДС
КУВ-10/380М (САУВ-10) | до 25 шт. | 60÷380 | 0÷45 | 1 | IP-56 | по запросу
САУВ "Климат-Т-МП-6" | до 100 шт. |  | 10÷41 | 2 | IP-40 | по запросу
САУВ "Климат" | [5 empty] | по запросу

## 20
111123, Москва, Шоссе Энтузиастов, дом 56.
(495) 780-43-94, 780-43-95 (многоканальные).
|  | http://www.evromash.ru |  |  | venti@evromash.ru
2024-06-06
ВЕНТИЛЯТОРЫ ОСЕВЫЕ РЕВЕРСИВНЫЕ ОВР-
Вентиляторы данной серии применяются для перемещения воздуха в прямом и обратном направлении посредством изменения направления вращения рабочего колеса. Вентиляторы выполнены в цилиндричесом корпусе из оцинкованной стали с фланцами с обеих сторон и отверстиями для крепления к круглым воздуховодам. Вентиляторы могут комплектоваться основанием для монтажа на плоских поверхностях и защитной решеткой со стороны рабочего колеса. Производительность вентилятора практически одинакова в обоих направлениях. Переключение реверса осуществляется при помощи реверсивного рубильника ABB OT25F3С.
НАИМЕНОВАНИЕ | Мощность, Вт | Обороты, мин. | Подача, м3/час | Шум, дБ | Масса, кг | Цена без НДС | Цена с НДС
ОВР-2,5-380 | 120 | 1500 | 950 | 60 | 5 | 5866.6667 | 7040
ОВР-3,15-380 | 120 | 1500 | 2500 | 68 | 9 | 6933.3333 | 8320
ОВР-3,15-2-380 | 250 | 3000 | 3500 | 78 | 9 | 7458.3333 | 8950
ОВР-4,0-380 | 180 | 1500 | 4300 | 60 | 11
ОВР-3,55-380 | 180 | 1500 | 3100 | 72 | 10 | 9858.3333 | 11830
ОВР-4,0-380 | 180 | 1500 | 4500 | 74 | 12 | 11041.6667 | 13250
ОВР-4,5-380 | 250 | 1500 | 5200 | 74 | 12 | 11708.3333 | 14050
ОВР-5,6-1-380 | 370 | 1000 | 8500 | 75 | 28 | 13091.6667 | 15710
ОВР-5,6-2-380 | 750 | 1500 | 11000 | 80 | 28 | 16333.3333 | 19600
ОВР-7,1-1-380 | 370 | 1000 | 11500 | 80 | 36 | 16916.6667 | 20300
ОВР-7,1-2-380 | 750 | 1500 | 17000 | 82 | 40
РУБИЛЬНИК РЕВЕРСИВНЫЙ ABB OT25F3C для вентиляторов ОВР-
Рубильник реверсивный ABB OT25F3C предназначен для прямого и обратного пуска или остановки 3-х фазных асинхронных электродвигателей с напряжением питания до 500В мощностью до 4кВт, частоте 50-60 Гц. Реверсирование осуществляется путем переключения фаз питания. Этот прибор не имеет каких либо защитных приспособлений. Поэтому он должен использоваться в комплекте с другим защитным оборудованием. При монтаже корпус прибора должен обязательно заземлен. Для обеспечения надежного контакта между пластинами стартера и во избежании «потери фаз» рукоятку переключения необходимо жестко ориентировать в крайних положениях и в положении «0».
НАИМЕНОВАНИЕ |  |  | Мощность макс. | Ток макс. | Напря-жение | Цена с НДС
CAMS STARTER QS5-15N |  |  | 500Вт | 15А | 380В | по запросу
Рубильник реверсивный ABB OT25F3C |  |  | 500Вт | 15А | 380В | по запросу
ВЕНТИЛЯТОРЫ ОСЕВЫЕ РЕВЕРСИВНЫЕ ОВР-5,6С для сушильных камер
Осевой реверсивный вентилятор с выносным двигателем ОВР-5,6С предназначен для установки в сушильных камерах с температурой сушки до 100°C. Сушильный вентилятор может перемещать воздух как в прямом, так и в обратном направлениях с одинаковой производительностью. Коэффициент реверсивности 0,95.
Вентилятор имеет жесткую конструкцию, что позволяет его устанавливать как в горизонтальном, так и в вертикальном положениях. Расстояние от электродвигателя, находящегося с внутренней стороны камеры, до рабочего колеса сушильного вентилятора по требованию заказчика может варьироваться от 0,5м до 1,5м. Рабочее колесо вентилятора состоит из восьми лопаток аэродинамической формы, которые обеспечивают максимальную производительность.
НАИМЕНОВАНИЕ | Мощность, Вт | Обороты, мин. | Подача, м3/час | Шум, дБ | Масса, кг | Цена без НДС | Цена с НДС
ОВР-5,6-С-380 для сушилок | 1500 | 1500 | 11000 | 77 | 45 | 53091.6667 | 63710
ВЕНТИЛЯТОРЫ ОСЕВЫЕ РЕВЕРСИВНЫЕ ADW для сушильных камер
Осевой реверсивный вентилятор с высокотемпературным двигателем ADW предназначен для установки в сушильных камерах с рабочей температурой сушки 100°C. Сушильный вентилятор может перемещать воздух как в прямом, так и в обратном направлениях с одинаковой производительностью. Коэффициент реверсивности 0,99.
В зависимости от способа монтажа внутри сушильной камеры вентиляторы поставляются с круглым корпусом (исполнение ADW-R), либо квадратным (исполнение ADW-S) корпусом (то есть с корпусом, оснащенным монтажной плитой), что значительно упрощает первоначальную установку и дальнейшее техническое обслуживание вентиляторов.
Важнейшими узлами вентиляторов серии ADW являются электродвигатель с возможностью эксплуатации при температуре до +110oС (класс изоляции H) и повышенным содержанием влаги в воздухе, со специальным подшипником с термостойкой смазкой, а также новые алюминиевые реверсивные рабочие колеса.
НАИМЕНОВАНИЕ | Мощность, кВт | Обороты, мин. | Подача, м3/час | Шум, дБ | Масса, кг | Цена с НДС
ADW-630 | 1.1 | 1390 | 16746 | 86 | 35 | по запросу
ADW-710 | 1.1 | 1390 | 20094 | 87 | 37 | по запросу
ADW-710 | 2.2 | 1400 | 24290 | 90 | 44 | по запросу
ADW-800 | 2.2 | 1400 | 29564 | 92 | 48 | по запросу
ADW-800 | 3 | 1430 | 34180 | 94 | 52 | по запросу
ADW-900 | 2.2 | 1400 | 33123 | 99 | 51 | по запросу
ADW-900 | 3 | 1430 | 37287 | 96 | 56 | по запросу
Срок изготовления и поставки вентиляторов ADW: от двух месяцев.

## 21
111123, Москва, Шоссе Энтузиастов, дом 56.
(495) 780-43-94, 780-43-95 (многоканальные).
|  | http://www.evromash.ru |  |  | venti@evromash.ru
2024-06-06
ВЕНТИЛЯТОРЫ ОСЕВЫЕ ФЛАНЦЕВЫЕ ВОФ-
Малошумные вентиляторы данной серии применяются для вытяжной вентиляции ресторанов, магазинов, мастерских, складов и других помещений. Также вентиляторы данной серии могут применяться в системах охлаждения различного оборудования. Вентиляторы выполнены в круглом корпусе с фланцем и защитной решеткой. На вентиляторах установлен однофазный двигатель с термическим предохранителем. К стене вентиляторы крепятся четырьмя шурупами 4х60. Рабочее напряжение - 220 В.
При необходимости эти вентиляторы могут быть доукомплектованы тиристорным регулятором скорости вращения MTY-2,5 (на фото справа), которые всегда поддерживаются в наличии на нашем складе.
НАИМЕНОВАНИЕ | Мощность, Вт | Обороты, мин. | Подача, м3/час | Шум, дБ | Масса, кг | Цена без НДС | Цена с НДС
ВО-Ф-1,5 | 5 | 1500 | 175 | 52 | 1 | 2250 | 2700
ВО-Ф-1,8 | 5 | 1500 | 300 | 52 | 1.2 | 2441.6667 | 2930
ВО-Ф-1,8 | 16 | 3000 | 600 | 65 | 1.4
ВО-Ф-2,0 | 10 | 1500 | 450 | 55 | 1.8 | 3308.3333 | 3970
ВО-Ф-2,3 | 10 | 1500 | 750 | 60 | 2.2 | 3416.6667 | 4100
ВО-Ф-2,5 | 16 | 1500 | 900 | 60 | 3.2 | 3625 | 4350
ВО-Ф-3,0 | 34 | 1500 | 1700 | 68 | 3.8 | 4333.3333 | 5200
ВО-Ф-3,15 | 34 | 1500 | 2500 | 68 | 4.5 | 5183.3333 | 6220
ВЕНТИЛЯТОРЫ ОСЕВЫЕ ТРУБОПРОВОДНЫЕ ВОТ-
Переносные вентиляторы для колодцев ВСП-500М
НАИМЕНОВАНИЕ | Мощность, Вт | Обороты, мин. | Подача, м3/час | Шум, дБ | Масса, кг | Цена б/НДС | Цена с НДС
ВОТ-1,8 | 5 | 1300 | 300 | 52 | 2.2
ВОТ-2,0 | 10 | 1300 | 450 | 54 | 2.4
ВОТ-2,3 | 10 | 1300 | 750 | 58 | 2.8
ВОТ-2,5 | 16 | 1300 | 950 | 60 | 3.5
ВОТ-3,0 | 34 | 1300 | 1500 | 62 | 5

## 22
111123, Москва, Шоссе Энтузиастов, дом 56.
(495) 780-43-94, 780-43-95 (многоканальные).
[6 empty] | 2023-07-10 |  | www.evromash.ru |  |  |  | venti@evromash.ru
Вентиляторы радиальные ЕВРОМАШ ВР 80-75 низкого давления (ВР 80-70, ВР 86-77, ВЦ 4-70)
№ | Двигатель |  | Цена с НДС, руб
|  |  | Общепром |  |  | Виброизоляторы |  | Взрывозащита |  |  | Виброизоляторы |  | Дымоудаления
| P, кВт | N, об/ мин | угле-род. сталь | корро-зионно-стойкое |  | Тип и коли-чество | Цена за 1 шт | разно-родное | алюми-ниевое | корро-зионно-стойкое | Тип и коли-чество | Цена за 1 шт | 400* 2 часа | 600* 1,5 часа
№ 2,5 | без двигателя |  | 18570 | 41600 | 21193.2239 | ДО 38 4 шт | 340 | 44790 | 50400 | 61810 | ВР 201 4 шт | 1430 | 0 | 0
| 0.12 | 1500 | 18950 | 44160 | 22478.3754 |  |  | 0 | 0 | 0 |  |  | 0 | 0
| 0,18 | 1500 | 19040 | 43920 | 22376.7386 |  |  | 0 | 0 | 0 |  |  | 0 | 0
| 0.25 | 1500 | 20610 | 45490 | 23178.3806 |  |  | 57030 | 62470 | 75240 |  |  | 0 | 0
| 0,37 | 1500 | 20610 | 45400 | 23179.2273 |  |  | 58950 | 64250 | 77020 |  |  | 0 | 0
| 0,37 | 3000 | 20860 | 45960 | 23416.2368 |  |  | 56680 | 62140 | 74910 |  |  | 0 | 0
| 0,55 | 3000 | 21350 | 45800 | 23336.1918 |  |  | 58120 | 63480 | 76250 |  |  | 0 | 0
| 0,75 | 3000 | 23710 | 48500 | 24709.4063 |  |  | 60750 | 65890 | 78670 |  |  | 0 | 0
№ 3,15 | без двигателя |  | 21830 | 55790 | 30235.7072 | ДО 38 4 шт | 340 | 49150 | 63860 | 89250 | ВР 201 4 шт | 1430 | 0 | 0
| 0,18 | 1500 | 23900 | 56920 | 30850.1638 |  |  | 0 | 0 | 0 |  |  | 0 | 0
| 0,25 | 1500 | 24830 | 60580 | 31864.6908 |  |  | 62710 | 77070 | 103720 |  |  | 0 | 0
| 0,37 | 1500 | 25080 | 60900 | 32733.2035 |  |  | 64640 | 78850 | 103720 |  |  | 0 | 0
| 0.55 | 1500 | 27310 | 64420 | 34847.2182 |  |  | 64690 | 77760 | 104170 |  |  | 0 | 0
| 1,1 | 1500 | 32530 | 66280 | 35688.922 |  |  | 64710 | 77790 | 104200 |  |  | 0 | 0
| 1,1 | 3000 | 27810 | 63700 | 34525.0316 |  |  | 66430 | 79380 | 105760 |  |  | 0 | 0
| 1,5 | 3000 | 33520 | 67230 | 36155.9716 |  |  | 64910 | 78150 | 106510 |  |  | 0 | 0
| 2,2 | 3000 | 35260 | 67620 | 36761.1157 |  |  | 67590 | 81260 | 110760 |  |  | 0 | 0
№ 4 | без двигателя |  | 28650 | 75480 | 40911.7844 | ДО 39 4 шт | 380 | 62330 | 83070 | 111360 | ВР 202 4 шт | 1490 | 0 | 0
| 0,18 | 1000 | 31780 | 81360 | 44094.5701 |  |  | 0 | 0 | 0 |  |  | 0 | 0
| 0,25 | 1000 | 33840 | 82230 | 44403.6591 |  |  | 0 | 0 | 0 |  |  | 0 | 0
| 0,37 | 1000 | 36620 | 83020 | 45668.5636 |  |  | 82030 | 100170 | 129830 |  |  | 0 | 0
| 0,55 | 1500 | 34480 | 82460 | 44693.8434 |  |  | 80280 | 98550 | 127550 |  |  | 0 | 0
| 0,75 | 1500 | 35260 | 82520 | 45413.9384 |  |  | 82030 | 100170 | 129830 |  |  | 0 | 0
| 1,1 | 1500 | 39420 | 86850 | 46949.5937 |  |  | 90260 | 106290 | 134640 |  |  | 0 | 0
| 1.5 | 1500 | 40180 | 87390 | 47295.5742 |  |  | 90260 | 106290 | 143190 |  |  | 0 | 0
| 4,0 | 3000 | 51930 | 100550 | 54499.7978 |  |  | 104030 | 116280 | 153180 |  |  | 0 | 0
| 5,5 | 3000 | 55560 | 101300 | 57566.7796 |  |  | 104030 | 120820 | 157730 |  |  | 0 | 0
| 7.5 | 3000 | 59120 | 120050 | 60576.939 |  |  | 116100 | 131970 | 168880 |  |  | 0 | 0
№ 5 | без двигателя |  | 44870 | 106190 | 57860.4043 | ДО 39 5 шт | 380 | 85530 | 103250 | 162350 | ВР 202 4 шт | 1490 | 0 | 0
| 0,55 | 1000 | 47180 | 113550 | 62065.65 |  |  | 107610 | 121850 | 176740 |  |  | 0 | 0
| 0,75 | 1000 | 51890 | 117740 | 63646.312 |  |  | 104460 | 118100 | 179710 |  |  | 0 | 0
| 1,1 | 1000 | 52140 | 118920 | 64797.3712 |  |  | 104460 | 118100 | 179710 |  |  | 0 | 0
| 1,5 | 1500 | 51760 | 117510 | 64029.3225 |  |  | 104460 | 118100 | 179710 |  |  | 0 | 0
| 2,2 | 1500 | 57260 | 124650 | 67971.979 |  |  | 115520 | 130030 | 191640 |  |  | 0 | 0
| 3 | 1500 | 62440 | 129260 | 70572.9412 |  |  | 128010 | 141690 | 203300 |  |  | 0 | 0
№ 6,3 | без двигателя |  | 64200 | 163600 | 89141.9465 | ДО 40 5 шт | 490 | 111520 | 159890 | 265210 | ВР 202 6 шт | 1490
| 1,1 | 1000 | 69020 | 177060 | 96477.5344 |  |  | 128680 | 173610 | 283410
| 1,5 | 1000 | 72500 | 182490 | 99436.9098 |  |  | 140250 | 186010 | 295810
| 2,2 | 1000 | 81940 | 184470 | 102338.2382 |  |  | 186600 | 226920 | 304090
| 3 | 1000 | 90810 | 195520 | 108104.2358 |  |  | 201720 | 240830 | 315830 | ВР 203 4 шт | 1590
| 4 | 1500 | 86670 | 191400 | 104294.6149 |  |  | 163490 | 206710 | 307180
| 5,5 | 1500 | 92860 | 198470 | 109607.5958 |  |  | 164360 | 208530 | 313920
| 7,5 | 1500 | 113760 | 211910 | 116634.2762 |  |  | 219700 | 254650 | 364440
| 11,0 | 1500 | 126260 | 222420 | 121192.8633 |  |  | 252590 | 283930 | 393730
№ 8 схема 1 | без двигателя |  | 113510 | 276870 | 141057.4801 | ДО 41 6 шт | 590 | 234340 | 326760 | 414530 | ВР 203 5 шт | 1590
| 3 | 750 | 130010 | 306390 | 156098.5581 |  |  | 0 | 0 | 0
| 4 | 750 | 138140 | 316320 | 161159.1173 |  |  | 0 | 0 | 0
| 4 | 1000 | 125020 | 300490 | 153093.2255 |  |  | 301340 | 412780 | 504980
| 5,5 | 1000 | 140990 | 315190 | 160581.7236 |  |  | 322610 | 423290 | 582560
| 7,5 | 1000 | 150490 | 323930 | 165031.8671 |  |  | 352020 | 452580 | 613070
| 11 | 1000 | 172190 | 360210 | 183518.9454 |  |  | 382100 | 482360 | 644000
| 11 | 1500 | 150810 | 324220 | 165183.606 |  |  | 351280 | 451850 | 612310
| 15 | 1500 | 191980 | 362110 | 184486.9617 |  |  | 381210 | 481430 | 643020
| 18.5 | 1500 | 202130 | 371450 | 189242.8947 |  |  | 400850 | 501040 | 663490
| 22 | 1500 | 238670 | 405070 | 206374.5165 |  |  | 444010 | 542790 | 706300
№ 8 схема 5 | без двигателя |  | 223060 | 535490 | 272819.379 | ДО 41 7 шт | 590 | 0 | 0 | 0
| 3 | 750 | 239830 | 563540 | 287107.7593 |  |  | 0 | 0 | 0
| 4 | 750 | 248750 | 573140 | 291999.6331 |  |  | 0 | 0 | 0
| 4 | 1000 | 234540 | 557830 | 284202.6044 |  |  | 0 | 0 | 0
| 5.5 | 1000 | 247730 | 572040 | 291441.4859 |  |  | 0 | 0 | 0
| 7.5 | 1000 | 255570 | 580490 | 295743.2913 |  |  | 0 | 0 | 0
| 11 | 1000 | 288130 | 615560 | 313614.1337 |  |  | 0 | 0 | 0
№ 10 | без двигателя |  | 233870 | 625540 | 348304.6293 | ДО 43 5 шт | 1240 | 391540 | 598190 | 890890
| 7.5 | 750 | 253550 | 671140 | 373971.3081 |  |  | 474880 | 675820 | 932120
| 11 | 750 | 278090 | 677930 | 384005.841 |  |  | 508180 | 705270 | 943700
| 15 | 1000 | 283050 | 680050 | 384344.0563 |  |  | 498870 | 697290 | 942200
| 18.5 | 1000 | 318020 | 712110 | 397877.5997 |  |  | 536110 | 731410 | 997980
| 22 | 1000 | 358060 | 777110 | 417442.1771 |  |  | 658550 | 841950 | 1186680
№ 10 схема 5 | без двигателя |  | 343110 | 781280 | 398042.82 | ДО 43 6 шт | 1240 | Обороты на РК |  |  |  |  | 0 | 0
| 5.5 | 750 | 366950 | 820860 | 418209.6488 |  |  | n=750 об.мин |  |  |  |  | 0 | 0
| 7.5 | 750 | 395830 | 851980 | 434061.8627 |  |  | n=750 об.мин |  |  |  |  | 0 | 0
| 11 | 750 | 413920 | 871460 | 443988.8129 |  |  | n=750 об.мин |  |  |  |  | 0 | 0
| 5.5 | 1000 | 359820 | 813190 | 414299.807 |  |  | n=619 об.мин |  |  |  |  | 0 | 0
| 7.5 | 1000 | 367660 | 821630 | 418601.6124 |  |  | n=685 об.мин |  |  |  |  | 0 | 0
| 11 | 1000 | 400220 | 856710 | 436472.4548 |  |  | n=770 об.мин |  |  |  |  | 0 | 0
| 15 | 1000 | 414530 | 872120 | 444323.4022 |  |  | n=865 об.мин |  |  |  |  | 0 | 0
| 18.5 | 1000 | 438930 | 898400 | 457711.849 |  |  | n=1000 об.мин |  |  |  |  | 0 | 0
| 22 | 1000 | 474190 | 936390 | 477066.6698 |  |  | n=865;1000 об.мин |  |  |  |  | 0 | 0
№ 12,5 схема 1 | без двигателя |  | 351480 | 983520 | 541704.6761 | ДО 43 6 шт | 1240 | 585990 | 715770 | 1326320
| 18.5 | 750 | 407460 | 1056450 | 584385.1158 |  |  | 699900 | 832110 | 1498430
| 22 | 750 | 428210 | 1082560 | 594064.1819 |  |  | 729690 | 858430 | 1517770
| 30 | 750 | 479510 | 1158910 | 617984.6601 |  |  | 853540 | 967830 | 1635100
№ 12,5 схема 5 | без двигателя |  | 488680 | 1165400 | 593743.4606 | ДО 43 6 шт | 1240 | обороты на РК |  |  |  |  | 0 | 0
| 7.5 | 750 | 523210 | 1224180 | 623691.0105 |  |  | n=537об.мин |  |  |  |  | 0 | 0
| 11 | 750 | 541300 | 1243670 | 633617.9607 |  |  | n=595об.мин |  |  |  |  | 0 | 0
| 15 | 750 | 572240 | 1277000 | 650598.4962 |  |  | n=686об.мин |  |  |  |  | 0 | 0
| 18.5 | 750 | 613590 | 1321550 | 673294.3016 |  |  | n=686об.мин |  |  |  |  | 0 | 0
| 22 | 750 | 631090 | 1340390 | 682897.676 |  |  | n=750об.мин |  |  |  |  | 0 | 0
| 30 | 750 | 674340 | 1386980 | 706631.0928 |  |  | n=750об.мин |  |  |  |  | 0 | 0
| 11 | 1000 | 527600 | 1228920 | 626101.6025 |  |  | n=543об.мин |  |  |  |  | 0 | 0
| 15 | 1000 | 541910 | 1244330 | 633952.5499 |  |  | n=606об.мин |  |  |  |  | 0 | 0
| 18.5 | 1000 | 566300 | 1270600 | 647340.9968 |  |  | n=686об.мин |  |  |  |  | 0 | 0
| 22 | 1000 | 601570 | 1308590 | 666695.8176 |  |  | n=682об.мин |  |  |  |  | 0 | 0
| 30 | 1000 | 626350 | 1335290 | 680294.6741 |  |  | n=754об.мин |  |  |  |  | 0 | 0
№ 16 схема 5 | без двигателя |  | договор | договор | договор |  |  | обороты на РК |  |  |  |  | 0 | 0
| 11 | 750 | договор | договор | договор |  |  | n=352 об.мин |  |  |  |  | 0 | 0
| 15 | 750 | договор | договор | договор |  |  | n=371 об.мин |  |  |  |  | 0 | 0
| 18.5 | 750 | договор | договор | договор |  |  | n=418 об.мин |  |  |  |  | 0 | 0
| 30 | 750 | договор | договор | договор |  |  | n=502 об.мин |  |  |  |  | 0 | 0
| 45 | 750 | договор | договор | договор |  |  | n=564 об.мин |  |  |  |  | 0 | 0
| 30 | 1000 | договор | договор | договор |  |  | n=501 об.мин |  |  |  |  | 0 | 0
| 55 | 1000 | договор | договор | договор |  |  | n=602 об.мин |  |  |  |  | 0 | 0
| 75 | 1000 | договор | договор | договор |  |  | n=672 об.мин |  |  |  |  | 0 | 0
Жаростойкие вентиляторы (Ж2 200гр.С) +15% к базовой стоимости

## 23
111123, Москва, Шоссе Энтузиастов, дом 56.
(495) 780-43-94, 780-43-95 (многоканальные).
[5 empty] | 2023-07-10 |  | www.evromash.ru |  |  |  | venti@evromash.ru
Вентиляторы радиальные ЕВРОМАШ ВР 300-45 среднего давления (ВЦ 14-46, ВР 280-46)
№ | Двигатель |  | Цена с НДС, руб
|  |  | Общепром |  | Виброизоляторы |  | Взрывозащита |  |  | Виброизоляторы |  | Дымоудаления
| P, кВт | N, об/ мин | угле-род. сталь | корро-зионно-стойкое | Тип и коли-чество | Цена за 1 шт | разно-родное | алюми-ниевое | корро-зионно-стойкое | Тип и коли-чество | Цена за 1 шт | 400* 2 часа | 600* 1,5 часа
№ 2 | без двигателя |  | 17400 | 36270 | ДО 38 4 шт | 560 | 39240 | 43800 | 0 | ВР 201 4 шт | 2400 | 0 | 0
| 0.12 | 1500 | 17950 | 38560 |  |  | 0 | 0 | 0 |  |  | 0 | 0
| 0.18 | 1500 | 18280 | 38190 |  |  | 0 | 0 | 0 |  |  | 0 | 0
| 0.25 | 1500 | 20050 | 39760 |  |  | 50970 | 62840 | 67080 |  |  | 0 | 0
| 0.37 | 1500 | 20400 | 40440 |  |  | 52900 | 64620 | 68670 |  |  | 0 | 0
| 0.75 | 1500 | 25270 | 44140 |  |  | 54670 | 66250 | 70130 |  |  | 0 | 0
| 1.1 | 3000 | 25020 | 43960 |  |  | 54670 | 66250 | 70130 |  |  | 0 | 0
| 1.5 | 3000 | 28260 | 47160 |  |  | 55560 | 65030 | 70840 |  |  | 0 | 0
| 2.2 | 3000 | 31650 | 48350 |  |  | 66580 | 81450 | 79930 |  |  | 0 | 0
№ 2,5 | без двигателя |  | 22190 | 44180 | ДО 38 4 шт | 560 | 48790 | 58890 | 73510 | ВР 201 4 шт | 2400 | 0 | 0
| 0.37 | 1500 | 23060 | 46960 |  |  | 64360 | 72800 | 88520 |  |  | 0 | 0
| 0.55 | 1500 | 25760 | 49340 |  |  | 62580 | 71100 | 86830 |  |  | 0 | 0
| 0.75 | 1500 | 26620 | 50090 |  |  | 62900 | 72130 | 87560 |  |  | 0 | 0
| 1.1 | 1500 | 29590 | 53460 |  |  | 60240 | 69230 | 84660 |  |  | 0 | 0
| 1.5 | 1500 | 30420 | 54710 |  |  | 64540 | 72770 | 88210 |  |  | 0 | 0
| 2.2 | 3000 | 32710 | 54710 |  |  | 82140 | 89140 | 104630 |  |  | 0 | 0
| 3 | 3000 | 39310 | 61940 |  |  | 75230 | 84540 | 100010 |  |  | 0 | 0
| 4 | 3000 | 47490 | 68940 |  |  | 88160 | 96480 | 111980 |  |  | 0 | 0
| 5.5 | 3000 | 52330 | 73130 |  |  | 88390 | 96480 | 111980 |  |  | 0 | 0
№ 3,15 | без двигателя |  | 29870 | 62610 | ДО 38 4 шт | 560 | 54820 | 66680 | 97990 | ВР 201 4 шт | 2400 | 0 | 0
| 0.55 | 1000 | 31330 | 66020 |  |  | 67840 | 81660 | 108790 |  |  | 0 | 0
| 0.75 | 1000 | 34500 | 70010 |  |  | 69710 | 79980 | 112610 |  |  | 0 | 0
| 1.1 | 1000 | 36390 | 70730 |  |  | 69710 | 79980 | 112610 |  |  | 0 | 0
| 1.1 | 1500 | 35230 | 70540 |  |  | 69820 | 79980 | 112610 |  |  | 0 | 0
| 1.5 | 1500 | 35590 | 73230 |  |  | 69710 | 79980 | 112610 |  |  | 0 | 0
| 2.2 | 1500 | 43600 | 78940 |  |  | 81110 | 91900 | 124540 |  |  | 0 | 0
| 3 | 1500 | 48460 | 81220 | ДО 39 4 шт | 630 | 93380 | 103570 | 136200 |  |  | 0 | 0
№ 4 | без двигателя |  | 45280 | 85500 | ДО 39 4 шт | 630 | 76050 | 100710 | 142840 | ВР 202 4 шт | 2490 | 0 | 0
| 1.1 | 1000 | 47580 | 86990 |  |  | 85860 | 97580 | 147730 |  |  | 0 | 0
| 1.5 | 1000 | 50860 | 88020 |  |  | 92720 | 114950 | 158870 |  |  | 0 | 0
| 2.2 | 1000 | 58650 | 97820 |  |  | 100650 | 121920 | 165860 |  |  | 0 | 0
| 4 | 1500 | 59880 | 101460 |  |  | 105030 | 126310 | 170230 |  |  | 0 | 0
| 5.5 | 1500 | 73370 | 114850 |  |  | 117670 | 137460 | 181380 |  |  | 0 | 0
| 7.5 | 1500 | 94440 | 130120 | ДО 40 4 шт | 820 | 160500 | 174350 | 220300 |  |  | 0 | 0
| 11 | 1500 | 102720 | 127010 |  |  | 180690 | 192740 | 238690 |  |  | 0 | 0
№ 5 | без двигателя |  | 82450 | 138240 | ДО 40 5 шт | 820 | 140670 | 148310 | 0 | ВР 202 5 шт | 2490 | 0 | 0
| 3 | 1000 | 84840 | 152180 |  |  | 169310 | 213310 | 253820 |  |  | 0 | 0
| 4 | 1000 | 87310 | 153300 |  |  | 169310 | 213310 | 255970 |  |  | 0 | 0
| 5.5 | 1000 | 101730 | 171010 |  |  | 223750 | 223610 | 308590 |  |  | 0 | 0
| 7.5 | 1000 | 113910 | 179560 |  |  | 255220 | 252330 | 336480 |  |  | 0 | 0
| 11 | 1500 | 122170 | 179850 |  |  | 254440 | 251610 | 335780 |  |  | 0 | 0
| 15 | 1500 | 156270 | 216950 | ДО 41 5 шт | 990 | 286250 | 280690 | 364100 |  |  | 0 | 0
| 18.5 | 1500 | 171310 | 226090 |  |  | 307320 | 299920 | 382740 |  |  | 0 | 0
| 22 | 1500 | 206350 | 259010 |  |  | 352270 | 341180 | 423270 |  |  | 0 | 0
| 30 | 1500 | 231380 | 274820 |  |  | 385210 | 371010 | 451740 |  |  | 0 | 0
№ 6,3 | без двигателя |  | 116540 | 216560 | ДО 41 5 шт | 990 | 217410 | 255990 | 361310 | ВР 203 5 шт | 2650
| 5.5 | 750 | 139200 | 240110 |  |  | 275180 | 317030 | 424590
| 7.5 | 750 | 164820 | 271620 |  |  | 311100 | 350760 | 457670
| 11 | 750 | 196270 | 291350 |  |  | 346220 | 383550 | 490070
| 11 | 1000 | 176570 | 276410 |  |  | 308550 | 348400 | 455300
| 15 | 1000 | 195540 | 287750 | ДО 42 5 шт | 1390 | 336720 | 374730 | 481290
| 18.5 | 1000 | 228880 | 318640 |  |  | 377480 | 413000 | 518820
| 22 | 1000 | 280230 | 357110 |  |  | 509440 | 536630 | 640420
№ 8 схема 1 | без двигателя |  | 238110 | 387980 | ДО 42 5 шт | 1390 | 451140 | 585760 | 649330 | ВР 203 5 шт | 2650
| 15 | 750 | 284150 | 436590 |  |  | договор | договор | договор
| 18.5 | 750 | 333380 | 481700 |  |  | 562550 | 702350 | 763140
| 22 | 750 | 358850 | 500800 | ДО 43 6 шт | 2070 | 595330 | 732750 | 793290
| 30 | 750 | 413750 | 547980 |  |  | 731560 | 859100 | 918680
| 37 | 1000 | 420980 | 554190 |  |  | договор | договор | договор
| 45 | 1000 | 456120 | 578340 |  |  | договор | договор | договор
№ 8 схема 5 | без двигателя |  | 427090 | 655860 | ДО 43 6 шт | 2070 | Обороты на РК
| 15 | 750 | 471090 | 708000 |  |  | n=750об.мин
| 18.5 | 750 | 515030 | 752540 |  |  | n=750об.мин
| 22 | 750 | 533620 | 771390 |  |  | n=750об.мин
| 30 | 750 | 579570 | 817980 |  |  | n=750об.мин
| 37 | 1000 | 585620 | 824110 |  |  | n=1000об.мин
| 45 | 1000 | 734400 | 939430 |  |  | n=1000об.мин
№ 10 схема 5 (ВЦ 9-55) | без двигателя |  | 569210 | 1406450 | ДО 43 8 шт | 2070
| 15 | 750 | 618010 | 1462010
| 18.5 | 750 | 661950 | 1569980
| 22 | 750 | 680540 | 1718260
| 30 | 750 | 726490 | 1797410
№ 12,5 схема 5 (ВЦ 9-55) | без двигателя |  | 898240 | 2073350 | ДО 43 10 шт | 2070
| 30 | 750 | 954800 | 2162910
| 37 | 750 | 1099300 | 2288120
| 55 | 750 | 1129970 | 2347860
№ 16 схема 5 (ВЦ 9-55, ЦВ 08-30) | без двигателя |  | 1503800 | договор | ДО 45 10 шт | 4740
| 55 | 750 | 1842800 | договор
| 75 | 750 | 1924270 | договор
| 110 | 750 | 2548200 | договор
Жаростойкие вентиляторы (Ж2 200гр.С) +15% к базовой стоимости

## 24
111123, Москва, Шоссе Энтузиастов, дом 56.
(495) 780-43-94, 780-43-95 (многоканальные).
[5 empty] | 2022-02-14 |  | www.evromash.ru |  |  | venti@evromash.ru
Вентиляторы радиальные ЕВРОМАШ ВР 132-30 высокого давления (ВР 120-28, ВР 130-28, ВЦ 6-28)
№ | Двигатель |  | Цена с НДС, руб
|  |  | Общепромышленное |  | Виброизоляторы |  | Взрывозащита |  | Виброизоляторы
| P, кВт | N, об/ мин | углерод. сталь | корро-зионно-стойкое | Тип и коли-чество | Цена за шт | разно-родное | корро-зионно-стойкое | Тип и коли-чество | Цена за шт
№ 4 | без двигателя |  | 31980 | 75370 | ДО 39 4 шт | 380 | 43090 | 103660 | ВР 202 4 шт | 1490
| 0,75 | 1500 | 34490 | 78530 |  |  | 51110 | 115120
| 4 | 3000 | 47120 | 91370 |  |  | 63850 | 125340
№ 5 | без двигателя |  | 54840 | 107580 | ДО 40 4 шт | 490 | 71850 | 142810 | ВР 203 4 шт | 1590
| 7,5 | 3000 | 61520 | 115490 |  |  | 99940 | 153660
| 11 | 3000 | 75880 | 130850 |  |  | 136600 | 190880
№ 5 схема 5 | без двигателя |  | 110140 | 165540 | ДО 40 6 шт | 490 | Обороты на РК
| 7.5 | 1500 | 119930 | 176190 |  |  | n=1630,1810,2040
| 11 | 1500 | 130000 | 182570 |  |  | n=1630,1810,2040
| 15 | 1500 | 157120 | 209320 |  |  | n=1630,1810,2040
№ 6,3 | без двигателя |  | 83570 | 215020 | ДО 42 4 шт | 830 | 91920 | 247270
| 22 | 3000 | 143500 | 240030 |  |  | 275260 | 302270
| 30 | 3000 | 154680 | 254490 |  |  | 280780 | 307740
№ 6,3 схема 5 | без двигателя |  | 120450 | 233000 | ДО 41 6 шт | 590 | Обороты на РК
| 7,5 | 1500 | 132830 | 244560 |  |  | n=1630,1810,2040
| 11 | 1500 | 146100 | 250940 |  |  | n=1630,1810,2040
| 15 | 1500 | 177600 | 277680 |  |  | n=1630,1810,2040
| 18.5 | 1500 | 178920 | 284270 |  |  | n=1630,1810,2040
| 22 | 1500 | 208360 | 308010 |  |  | n=1630,1810,2040
№ 8 | без двигателя |  | 114260 | 276870 | ДО 42 4 шт | 830 | 157810 | 336410
| 11 | 1500 | 125270 | 291330 |  |  | 191730 | 357870
| 15 | 1500 | 152390 | 318080 |  |  | 212630 | 376850
| 18.5 | 1500 | 159080 | 324670 |  |  | 225890 | 388880
| 22 | 1500 | 183150 | 348410 |  |  | 254360 | 414740
| 45 | 1500 | 241330 | 412920 |  |  | договор | договор
№ 8 схема 5 | без двигателя |  | 189100 | 389830 | ДО 42 6 шт | 830 | Обороты на РК
| 11 | 1500 | 199830 | 406310 |  |  | n=1450,1625
| 15 | 1500 | 224850 | 433060 |  |  | n=1450,1625,1810
| 18.5 | 1500 | 231010 | 439650 |  |  | n=1450,1625,1810
| 22 | 1500 | 253210 | 463390 |  |  | n=1450,1625,1810
| 30 | 1500 | 263880 | 474790 |  |  | n=1450,1625,1810
| 37 | 1500 | 298410 | 511710 |  |  | n=1450,1625,1810
| 45 | 1500 | 313550 | 527900 |  |  | n=1450,1625,1810
№ 9 | без двигателя |  | 165420 | 340480 | ДО 43 5 шт | 1240 | 207220 | 393000
| 22 | 1500 | 188520 | 367050 |  |  | 267490 | 435160
| 22 | 1000 | 214630 | 393570 |  |  | 354130 | 513820
№ 10 | без двигателя |  | 205990 | 398760 | ДО 44 4 шт | 2130 | 269560 | 469580
| 30 | 1500 | 230850 | 428170 |  |  | 329370 | 508770
| 37 | 1500 | 260630 | 465090 |  |  | договор | договор
| 45 | 1500 | 275770 | 481290 |  |  | договор | договор
№ 10 схема 5 | без двигателя |  | 321170 | 556960 | ДО 43 6 шт | 1240 | Обороты на РК
| 37 | 1500 | 351520 | 595610 |  |  | n=1450,1625
| 45 | 1500 | 365070 | 611800 |  |  | n=1450,1625
| 55 | 1500 | 439090 | 645020 |  |  | n=1450,1625
| 75 | 1500 | договор | договор |  |  | n=1450,1625
№ 12,5 | без двигателя |  | 280470 | 547870 | ДО 44 4 шт | 2130 | 345610 | 656660
| 22 | 1000 | 311820 | 583130 |  |  | 391570 | 708690
| 30 | 1000 | 332930 | 602620 |  |  | 424460 | 741090
| 37 | 1000 | 378670 | 644860 |  |  | 505840 | 857410
| 75 | 1500 | 391940 | договор |  |  | 623050 | 1024940
| 90 | 1500 | 406740 | договор |  |  | 700890 | 1136220
| 110 | 1500 | 450580 | договор |  |  | 1163320 | 1797200
| 132 | 1500 | 476340 | договор |  |  | 1213980 | 1849090
№ 12,5 схема 5 | без двигателя |  | 425990 | 772340 | ДО 44 6 шт | 2130 | Обороты на РК
| 22 | 1500 | 454740 | 805210 |  |  | n=1010 об.мин
| 30 | 1500 | 467080 | 816610 |  |  | n=1060 об.мин
| 37 | 1500 | 507070 | 853530 |  |  | n=1150 об.мин
| 45 | 1500 | 524600 | 869720 |  |  | n=1200 об.мин
| 55 | 1500 | 560580 | 902940 |  |  | n=1300 об.мин
| 75 | 1500 | 590030 | 913920 |  |  | n=1450 об.мин
| 90 | 1500 | 597690 | 928520 |  |  | n=1530 об.мин
| 110 | 1500 | 642630 | 951330 |  |  | n=1630 об.мин
| 132 | 1500 | 663520 | 977650 | ДО 45 6 шт | 2840 | n=1690 об.мин

## 25
111123, Москва, Шоссе Энтузиастов, дом 56.
(495) 780-43-94, 780-43-95 (многоканальные).
[5 empty] | 2021-10-01 |  | www.evromash.ru |  |  | venti@evromash.ru
Вентиляторы радиальные высокого давления ЕВРОМАШ ВР 12-26
№ | Двигатель |  | Цена с НДС, руб
|  |  | Общепромышленное |  |  |  |  | Взрывозащищённое
| P, кВт | N, об/ мин | углеродистая сталь |  |  | коррозионностойкое |  | из разнородных металлов
№ 2,5 | без двигателя |  | 18630 |  |  | 30830 |  | 32600
| 1.1 | 3000 | 19130 |  |  | 31310 |  | 34690
| 1.5 | 3000 | 21970 |  |  | 35500 |  | 35260
| 2.2 | 3000 | 23090 |  |  | 37440 |  | 37410
№ 3,15 | без двигателя |  | 26630 |  |  | 43040 |  | 47290
| 2.2 | 3000 | 27820 |  |  | 44780 |  | 48690
| 3 | 3000 | 33040 |  |  | 53830 |  | 51820
| 4 | 3000 | 40130 |  |  | 66110 |  | 52900
| 5.5 | 3000 | 46040 |  |  | 69350 |  | 52900
№ 3,5 | без двигателя |  | 42840 |  |  | 63660 |  | 54440
| 4 | 3000 | 45570 |  |  | 67740 |  | 56380
| 5.5 | 3000 | 47180 |  |  | 71810 |  | 63210
№ 4 | без двигателя |  | 49460 |  |  | 83730 |  | 68310
| 7.5 | 3000 | 52900 |  |  | 88300 |  | 71170
| 11 | 3000 | 72300 |  |  | 120380 |  | 93980
| 15 | 3000 | 95730 |  |  | 158040 |  | 108600
№ 4,5 | без двигателя |  | 99280 |  |  | 166710 |  | 113090
| 15 | 3000 | 100280 |  |  | 174220 |  | 119750
| 18.5 | 3000 | 106850 |  |  | 187210 |  | 131180
№ 5 | без двигателя |  | 151580 |  |  | 196790 |  | 193190
| 30 | 3000 | 155910 |  |  | 209920 |  | 218180
| 45 | 3000 | 212590 |  |  | 370130 |  | 243420
№ 5,5 | без двигателя |  | 219720 |  |  | 376760 |  | 262590
| 45 | 3000 | 220800 |  |  | 399040 |  | 290030
Вентиляторы радиальные ВЦ 5-35, ВЦ 5-45, ВЦ 5-50
№ | Двигатель |  | Цена с НДС, руб
|  |  | Общепромышленное |  | Виброизоляторы |  | Взрывозащита |  | Виброизоляторы
| P, кВт | N, об/ мин | углерод. сталь | корро-зионно-стойкое | Тип и коли-чество | Цена за шт | разнородное | корро-зионно-стойкое | Тип и коли-чество | Цена за шт
ВЦ 5-35 № 3,55 | без двигателя |  | 0 | 0 | ВР 201 6 шт | 1430 | 0 | 0 | ВР 201 6 шт | 1430
| 0.75 | 3000 | 26740 | 76270 |  |  | 47240 | 162470
| 1.1 | 3000 | 25010 | 78500 |  |  | 48690 | 166790
ВЦ 5-35 № 4 | без двигателя |  | 0 | 0 | ВР 201 6 шт | 1430 | 0 | 0 | ВР 201 6 шт | 1430
| 2.2 | 3000 | 33030 | 96380 |  |  | 46870 | 163020
ВЦ 5-45 № 4,25 | без двигателя |  | 0 | 0 | ВР 202 6 шт | 1490 | 0 | 0 | ВР 202 6 шт | 1490
| 4 | 3000 | 49160 | 98910 |  |  | 78670 | 177960
ВЦ 5-35; ВЦ 5-45 № 8 | без двигателя |  | 0 | 0 | ВР 203 6 шт | 1590 | 0 | 0 | ВР 203 6 шт | 1590
| 15 | 1500 | 157860 | 255270 |  |  | 210610 | 413560
| 18.5 | 1500 | 176100 | 270240 |  |  | 212520 | 436290
ВЦ 5-50 № 8 | без двигателя |  | 0 | 0 | ВР 203 6 шт | 1590 | 0 | 0 | ВР 203 6 шт | 1590
| 15 | 1500 | 158760 | 322460 |  |  | 206130 | 361360
| 18.5 | 1500 | 167580 | 336410 |  |  | 221080 | 376670
ВЦ 5-35 № 8,5 | без двигателя |  | 0 | 0 | ВР 203 6 шт | 1590 | 0 | 0 | ВР 203 6 шт | 1590
| 11 | 1500 | 153450 | 298280 |  |  | 204310 | 492250
ВЦ 5-45 № 8,5 | без двигателя |  | 0 | 0 | ВР 203 6 шт | 1590 | 0 | 0 | ВР 203 6 шт | 1590
| 15 | 1500 | 195070 | 299540 |  |  | 218990 | 441420
ВЦ 5-50 № 9 | без двигателя |  | 0 | 0 | ВР 203 9 шт | 1590 | 0 | 0 | ВР 203 9 шт | 1590
| 30 | 1500 | 235520 | 470110 |  |  | 287020 | 562940
Вентиляторы радиальные ВP 6-13 № 6,3
№ | Двигатель |  | Цена с НДС, руб
|  |  | Общепромышленное |  | Виброизоляторы |  | Взрывозащита |  | Виброизоляторы
| P, кВт | N, об/ мин | углерод. сталь | корро-зионно-стойкое | Тип и количество | Цена за шт | разнородное | корро-зионно-стойкое | Тип и коли-чество | Цена за шт
№ 6,3 | без двигателя |  | 142180 | 172510 | ДО 42 4 шт. | 830 | 251110 | 307620 | ВР 203 6 шт | 1590
| 11 | 3000 | 144170 | 195030 |  |  | 283720 | 343800
Вентиляторы радиальные ВP 6-20 №8
№ | Двигатель |  | Цена с НДС, руб
|  |  | Общепромышленное |  | Виброизоляторы |  | Взрывозащита |  | Виброизоляторы
| P, кВт | N, об/ мин | углерод. сталь | корро-зионно-стойкое | Тип и коли-чество | Цена за шт | разнородное | корро-зионно-стойкое | Тип и коли-чество | Цена за шт
№ 8 | без двигателя |  | 215280 | 291900 | ДО 42 6 шт | 830 | 295740 | 399020 | ВР 203 6 шт | 1590
| 37 | 3000 | 239530 | 365460 |  |  | 397000 | 513670
| 45 | 3000 | 274200 | 375870 |  |  | 416350 | 532760

## 26
111123, Москва, Шоссе Энтузиастов, дом 56.
(495) 780-43-94, 780-43-95 (многоканальные).
[5 empty] | 2022-02-14 | www.evromash.ru |  | venti@evromash.ru
Вентиляторы крышные ЕВРОМАШ ВКРМ (ВКР, ВКРЦ)
№ | Двигатель |  | Цена с НДС, руб
|  |  | Общепромышленное |  | Взрывозащита |  | Дымоудаления
| P, кВт | N, об/ мин | углерод. сталь | корро-зионно-стойкое | разно-родное | корро-зионно-стойкое | 400* 2 часа | 600* 1,5 часа
№ 3,15 | 0.18 | 1000 | 20470 | 79460 | 0 | 0 | 0 | 0
| 0.25 | 1000 | 20970 | 79920 | 41690 | 105900 | 0 | 0
№ 3,55 | 0.18 | 1000 | 22300 | 81270 | 41770 | 107220 | 0 | 0
| 0.18 | 1500 | 19370 | 78570 | 0 | 0 | 0 | 0
| 0.25 | 1500 | 20710 | 79800 | 41700 | 107160 | 0 | 0
| 0.37 | 1500 | 21290 | 80340 | 45080 | 110520 | 0 | 0
| 0.55 | 1500 | 23270 | 82160 | 43100 | 108550 | 0 | 0
| 1.5 | 3000 | 27000 | 85610 | 45060 | 108920 | 0 | 0
| 2.2 | 3000 | 28010 | 86550 | 49950 | 113800 | 0 | 0
№ 4 | 0.18 | 1000 | 24120 | 86700 | 43190 | 112640 | 0 | 0
| 0.25 | 1000 | 24620 | 87170 | 45610 | 115030 | 0 | 0
| 0.37 | 1000 | 26670 | 89060 | 47640 | 117060 | 0 | 0
| 0.37 | 1500 | 23110 | 85770 | 46500 | 115940 | 0 | 0
| 0.55 | 1500 | 25090 | 87600 | 44520 | 113970 | 0 | 0
| 0.75 | 1000 | 29220 | 91410 | 50600 | 118350 | 0 | 0
| 0.75 | 1500 | 26260 | 88680 | 46020 | 113770 | 0 | 0
| 1.1 | 1500 | 28750 | 90980 | 46850 | 114600 | 0 | 0
№ 4,5 | 0.25 | 1000 | 26450 | 88980 | 46210 | 117730 | 0 | 0
| 0.37 | 1000 | 28500 | 90870 | 48270 | 119770 | 0 | 0
| 0.55 | 1500 | 26920 | 89410 | 45230 | 116680 | 0 | 0
| 0.75 | 1500 | 28080 | 90490 | 48410 | 116400 | 0 | 0
| 1.1 | 1500 | 30570 | 92790 | 49240 | 117230 | 0 | 0
| 1.5 | 1500 | 31660 | 93790 | 53780 | 121750 | 0 | 0
| 5.5 | 3000 | 47780 | 108690 | 82110 | 150050 | 0 | 0
| 7.5 | 3000 | 52660 | 113190 | 119670 | 187570 | 0 | 0
№ 5 | 0.37 | 1000 | 32140 | 114420 | 54040 | 141030 | 0 | 0
| 0.55 | 1000 | 32120 | 114400 | 58160 | 144980 | 0 | 0
| 0.75 | 1000 | 34690 | 116770 | 53610 | 142610 | 0 | 0
| 1.1 | 1000 | 36560 | 118500 | 61180 | 150180 | 0 | 0
| 1.1 | 1500 | 34220 | 116340 | 53000 | 142000 | 0 | 0
| 1.5 | 1500 | 35310 | 117350 | 57530 | 146530 | 0 | 0
| 2.2 | 1500 | 41710 | 123260 | 68320 | 157310 | 0 | 0
| 3 | 1500 | 45940 | 127160 | 75970 | 164950 | 0 | 0
№ 5,6 | 0.55 | 1000 | 33940 | 118020 | 61720 | 155190 | 0 | 0
| 0.75 | 1000 | 36510 | 120390 | 60170 | 151380 | 0 | 0
| 1.1 | 1000 | 38380 | 122120 | 64600 | 155810 | 0 | 0
| 1.5 | 1000 | 43130 | 126510 | 74160 | 165350 | 0 | 0
| 1.5 | 1500 | 37130 | 120970 | 60950 | 152160 | 0 | 0
| 2.2 | 1500 | 43540 | 126880 | 71740 | 162940 | 0 | 0
| 3 | 1500 | 47760 | 130780 | 79390 | 170580 | 0 | 0
| 4 | 1500 | 50930 | 133710 | 83870 | 175050 | 0 | 0
| 5.5 | 1500 | 59460 | 141590 | 99660 | 190820 | 0 | 0
№ 6,3 | 1.1 | 1000 | 43850 | 174660 | 70750 | 211370 | 0 | 0
| 1.5 | 1000 | 48600 | 179050 | 80310 | 220910 | 0 | 0
| 2.2 | 1000 | 53260 | 183350 | 88170 | 228760 | 0 | 0
| 3 | 1000 | 62520 | 191900 | 96310 | 236890 | 0 | 0
| 4 | 1500 | 55020 | 184970 | 90020 | 230610 | 0 | 0
| 5.5 | 1500 | 64930 | 194130 | 105810 | 246380 | 0 | 0
| 7.5 | 1500 | 76210 | 204550 | 132210 | 272750 | 0 | 0
| 11 | 1500 | 83530 | 211310 | 144060 | 284580 | 0 | 0
№ 7,1 | 1.5 | 1000 | 61370 | 186290 | 93640 | 229920 | 0 | 0
| 2.2 | 1000 | 66030 | 190590 | 101490 | 237770 | 0 | 0
| 3 | 1000 | 75290 | 199140 | 109630 | 245900 | 0 | 0
| 4 | 1000 | 77070 | 200800 | 113330 | 249580 | 0 | 0
| 5.5 | 1000 | 88980 | 211790 | 145540 | 281760 | 0 | 0
| 5.5 | 1500 | 77700 | 201370 | 119140 | 255390 | 0 | 0
| 7.5 | 1500 | 88980 | 211790 | 145540 | 281760 | 0 | 0
| 11 | 1500 | 96300 | 218550 | 157380 | 293590 | 0 | 0
| 15 | 1500 | 126990 | 246900 | 193120 | 329280 | 0 | 0
№ 8 | 2,2 | 750 | 83840 | 308850 | 129460 | 299350 | 0 | 0
| 3 | 750 | 88600 | 313410 | 118540 | 289290 | 0 | 0
| 4 | 1000 | 83540 | 308560 | 129730 | 333670 | 0 | 0
| 5.5 | 1000 | 96150 | 320660 | 161940 | 365840 | 0 | 0
| 7.5 | 1000 | 103640 | 327850 | 173500 | 377390 | 0 | 0
| 11 | 1000 | 134760 | 357710 | 214570 | 418410 | 0 | 0
| 15 | 1500 | 136390 | 359280 | 209530 | 413370 | 0 | 0
| 18.5 | 1500 | 144400 | 366960 | 224070 | 427890 | 0 | 0
| 22 | 1500 | 173240 | 394640 | 272040 | 475800 | 0 | 0
| 30 | 1500 | 187090 | 407930 | 290610 | 494340 | 0 | 0
№ 9 | 3 | 750 | 123800 | 429850 | 202040 | 496080 | 0 | 0
| 4 | 750 | 131850 | 437280 | 210780 | 503730 | 0 | 0
| 5.5 | 750 | 137360 | 442380 | 224760 | 556520 | 0 | 0
| 7.5 | 750 | 163440 | 466460 | 250780 | 582510 | 0 | 0
| 5.5 | 1000 | 130930 | 436430 | 206360 | 538150 | 0 | 0
| 7,5 | 1000 | 138010 | 442970 | 217930 | 549700 | 0 | 0
| 11 | 1000 | 167400 | 470120 | 259000 | 590720 | 0 | 0
| 15 | 1000 | 180320 | 482050 | 283450 | 615140 | 0 | 0
№ 10 | 5.5 | 750 | 142830 | 507590 | 237580 | 637230 | 0 | 0
| 7.5 | 750 | 168910 | 531680 | 267870 | 663220 | 0 | 0
| 11 | 750 | 185240 | 546760 | 298370 | 693690 | 0 | 0
| 11 | 1000 | 172880 | 535340 | 276080 | 671430 | 0 | 0
| 15 | 1000 | 185790 | 547270 | 300540 | 695850 | 0 | 0
| 18.5 | 1000 | 207810 | 567610 | 346690 | 741940 | 0 | 0
| 22 | 1000 | 239650 | 597020 | 389160 | 784360 | 0 | 0
| 30 | 1000 | 262020 | 617680 | договор | договор | 0 | 0
№ 11,2 | 7.5 | 750 | 213790 | 672990 | 296910 | 792730 | 0 | 0
| 11 | 750 | 227380 | 688070 | 327420 | 823200 | 0 | 0
| 15 | 750 | 250630 | 713870 | договор | договор | 0 | 0
| 18.5 | 750 | 281710 | 741180 | 418610 | 914270 | 0 | 0
| 18.5 | 1000 | 246170 | 708920 | 375740 | 871460 | 0 | 0
| 22 | 1000 | 272670 | 738330 | 418210 | 913870 | 0 | 0
| 30 | 1000 | 291290 | 758990 | договор | договор | 0 | 0
| 37 | 1000 | 331640 | 803750 | договор | договор | 0 | 0
№ 12,5 схема 5 | 4 | 750 | 248510 | 877280 | 0 | 0 | 0 | 0
№ 12,5 схема 1 | 4 | 350 | договор | договор | договор | договор
| 5.5 | 500 | договор | договор | договор | договор
| 18.5 | 750 | 298920 | 966140 | 465830 | 1177110
| 22 | 750 | 314720 | 980730 | 483710 | 1194970
| 30 | 750 | 353760 | 1016790 | 590620 | 1301740

## 27
111123, Москва, Шоссе Энтузиастов, дом 56.
(495) 780-43-94, 780-43-95 (многоканальные).
[5 empty] | 2022-02-14 | www.evromash.ru |  |  | venti@evromash.ru
Вентиляторы крышные ЕВРОМАШ ВКРФ (ВКРВ)
№ | Двигатель |  |  | Цена с НДС, руб
|  |  |  | Общепромышленное |  | Взрывозащита |  | Дымоудаления
| Кол-во лопаток РК | P, кВт | N, об/ мин | углерод. сталь | корро-зионно-стойкое | разнородное | корро-зионно-стойкое | 400* 2 часа | 600* 1,5 часа
№ 3,55 | 6 | 0.18 | 1500 | 35800 | 71600 | 72000 | 0
| 9 | 0.25 | 1500 | 37050 | 73040 | 73200 | 0
| 6 | 1.5 | 3000 | 42920 | 74500 | 77700 | 0
| 9 | 2.2 | 3000 | 43860 | 75990 | 84580 | 0
№ 4 | 6 | 0.37 | 1500 | 42820 | 77510 | 85500 | 0
| 9 | 0.55 | 1500 | 44660 | 79060 | 82920 | 0
| 6 | 3 | 3000 | 48340 | 80640 | 95300 | 0
| 9 | 4 | 3000 |  |  | 98350 | 0
№ 4,5 | 6 | 0.75 | 1500 | 45750 | 83900 | 87410 | 0
| 9 | 1.1 | 1500 | 48080 | 85570 | 85670 | 0
| 6 | 5.5 | 3000 | 53750 | 87290 | 100760 | 0
| 9 | 7.5 | 3000 |  |  | 107820 | 0
№ 5 | 6 | 0.37 | 1000 | 53110 | 90810 | 97470 | 0
| 9 | 0.55 | 1000 | 53870 | 92630 | 103230 | 0
| 6 | 1.5 | 1500 | 56060 | 94480 | 101910 | 0
| 9 | 2.2 | 1500 | 62040 | 96370 | 117230 | 0
№ 5,6 | 6 | 0.55 | 1000 | 55090 | 101190 | 123730 | 0 | 66440 | 67770
| 9 | 0.75 | 1000 | 57990 | 106510 | 120490 | 0 | 69930 | 71330
| 6 | 2.2 | 1500 | 61040 | 112120 | 136930 | 0 | 73610 | 75090
| 9 | 3 | 1500 | 64260 | 118020 | 147800 | 0 | 77490 | 79040
№ 6,3 | 6 | 1.1 | 1000 | 67640 | 124230 | 134150 | 0 | 81570 | 83200
| 9 | 1.5 | 1000 | 69710 | 128050 | 147650 | 0 | 84070 | 85750
| 6 | 4 | 1500 | 78910 | 144940 | 161560 | 0 | 95160 | 97070
| 9 | 5.5 | 1500 | 85120 | 156340 | 183980 | 0 | 102650 | 104700
№ 7,1 | 6 | 1.1 | 750 | 89800 | 164940 | 190570 | 0 | 108290 | 110460
| 9 | 1.1 | 750 | 93570 | 171860 | 193190 | 0 | 112840 | 115100
| 6 | 2.2 | 1000 | 98110 | 180210 | 173630 | 0 | 118320 | 120690
| 9 | 3 | 1000 | 108870 | 199970 |  | 0 | 131290 | 133920
| 6 | 7.5 | 1500 | 121040 | 222320 | 236190 | 0 | 145960 | 148880
| 9 | 11 | 1500 | 125190 | 229950 | 253040 | 0 | 150980 | 154000
№ 8 | 6 | 1.5 | 750 | 102580 | 188410 |  |  | 123700 | 126180
| 9 | 2.2 | 750 | 120760 | 221810 | 251460 | 0 | 145630 | 148550
| 6 | 4 | 1000 | 119450 | 219390 | 238740 | 0 | 144050 | 146930
| 9 | 5.5 | 1000 | 128000 | 235100 |  |  | 154360 | 157450
| 6к | 11 | 1500 | 126080 | 231580 |  |  | 152050 | 155090
| 6 | 15 | 1500 | 141830 | 260500 | 321680 | 0 | 171030 | 174460
| 9 | 18.5 | 1500 | 149030 | 273720 | 333800 | 0 | 179720 | 183310
№ 9 | 6к | 2.2 | 750 | 121920 | 223940 |  |  | 147030 | 149970
| 6 | 3 | 750 | 129990 | 238750 | 287150 | 0 | 156750 | 159890
| 9 | 4 | 750 | 138170 | 253780 | 300290 | 0 | 166620 | 169960
| 6 | 7.5 | 1000 |  |  | 322080 | 0 | 170420 | 173830
| 9 | 11 | 1000 | 155910 | 286370 |  |  | 188020 | 191780
| 6к | 22 | 1500 | 163380 | 300090 | 447700 | 0 | 197030 | 200970
| 6 | 30 | 1500 | 185810 | 341290 | 464570 | 0 | 224080 | 228560
| 9 | 37 | 1500 |  |  | 500940 | 0 | 274370 | 279860
№ 10 | 6к | 4 | 750 | 169470 | 311280 | 354960 | 0 | 204370 | 208460
| 6 | 5.5 | 750 | 174390 | 320310 | 362200 | 0 | 210300 | 214510
| 9 | 7.5 | 750 | 185860 | 341380 | 400100 | 0 | 224140 | 228620
| 6к | 11 | 1000 | 189700 | 348440 | 411990 | 0 | 228770 | 233350
| 6 | 15 | 1000 | 191560 | 351840 | 446250 | 0 | 231000 | 235630
| 9 | 18.5 | 1000 | 213070 | 391360 | 512290 | 0 | 256950 | 262090
№ 11,2 | 6 | 11 | 750 | 212400 | 390130 | 453130 | 0 | 256150 | 261270
| 9 | 11 | 750 | 213070 | 391360 | 462380 | 0 | 256950 | 262090
| 6к | 18.5 | 1000 | 239370 | 439650 | 535960 | 0 | 288660 | 294430
| 6 | 22 | 1000 | 283190 | 520140 | 569860 | 0 | 341510 | 348340
| 9 | 30 | 1000 | 295390 | 542550 | 649290 | 0 | 356220 | 363350
№ 12,5 | 6к | 15 | 750 | 279640 | 513620 | 675320 | 0 | 337220 | 343970
| 6 | 18.5 | 750 | 321350 | 590230 | 680830 | 0 | 387520 | 395270
| 9 | 22 | 750 | 333840 | 613180 | 691860 | 0 | 402590 | 410640
| 6к | 37 | 1000 | 355910 | 653710 | 788170 | 0 | 429200 | 437790
| 6 | 45 | 1000 | 376540 | 691600 | 919460 | 0 | 454080 | 463160
| 9 | 55 | 1000 | 413440 | 759390 | 925720 | 0 | 498590 | 508560

## 28
111123, Москва, Шоссе Энтузиастов, дом 56.
(495) 780-43-94, 780-43-95 (многоканальные).
|  |  |  | 2022-02-14 | www.evromash.ru |  | venti@evromash.ru
Вентиляторы крышные ВКРС
№ | Двигатель |  |  | Цена с НДС, руб
|  |  |  | Общепромышленное |  | Дымоудаления
| Кол-во лопаток РК | P, кВт | N, об/ мин | углерод. сталь | корро-зионно-стойкое | 400* 2 часа | 600* 1,5 часа
№ 3,55 | 6 | 0.25 | 1500 | 29300 | 82610
| 6 | 2.2 | 3000 | 35490 | 88500
| 9 | 0.37 | 1500 | 29790 | 101190
| 9 | 3 | 3000 | 40640 | 111510
№ 4 | 6 | 0.37 | 1500 | 29790 | 98750
| 6 | 0.55 | 1500 | 31470 | 100340
| 6 | 3 | 3000 | 40640 | 109060
| 9 | 0.55 | 1500 | 31470 | 115150
| 9 | 0.75 | 1500 | 32460 | 116090
| 9 | 5.5 | 3000 | 49160 | 131980
№ 4,5 | 6 | 0.75 | 1500 | 36970 | 102870
| 6 | 7.5 | 3000 | 57810 | 122690
| 9 | 1.1 | 1500 | 39080 | 127910
| 9 | 11 | 3000 | 72750 | 159930
№ 5 | 6 | 1.5 | 1500 | 43010 | 124150
| 9 | 2.2 | 1500 | 48440 | 144850
№ 5,6 | 6 | 0.75 | 1000 | 47000 | 143350
| 6 | 2.2 | 1500 | 52960 | 149020
| 9 | 1.1 | 1000 | 48590 | 150470
| 9 | 3 | 1500 | 56540 | 158030
№ 6,3 | 6 | 1.1 | 1000 | 53100 | 156220
| 6 | 4 | 1500 | 63740 | 166330
| 9 | 1.5 | 1000 | 57130 | 163700
| 9 | 5.5 | 1500 | 70970 | 176870
№ 7,1 | 6 | 2.2 | 1000 | 70100 | 188250
| 6 | 7.5 | 1500 | 89560 | 206750
| 9 | 3 | 1000 | 77950 | 197580
| 9 | 11 | 1500 | 95760 | 214520
№ 8 | 6 | 4 | 1000 | 82470 | 254660
| 6 | 15 | 1500 | 124800 | 294920
| 9 | 3 | 750 | 86530 | 261820
| 9 | 7.5 | 1000 | 98570 | 273280
| 9 | 22 | 1500 | 154300 | 326290
№ 9 | 6 | 3 | 750 | 113610 | 305960
| 6 | 7.5 | 1000 | 125650 | 317420
| 6 | 22 | 1500 | 181380 | 370430
| 9 | 5.5 | 750 | 125100 | 325530
| 9 | 11 | 1000 | 150570 | 349750
| 9 | 30 | 1500 | 192470 | 389610
№ 10 | 6 | 5.5 | 750 | 149170 | 360610
| 6 | 15 | 1000 | 185590 | 395250
| 9 | 7.5 | 750 | 171280 | 382500
| 9 | 18.5 | 1000 | 204260 | 413870
№ 11,2 | 6 | 11 | 750 | 198660 | 443110
| 6 | 22 | 1000 | 244790 | 486990
| 9 | 15 | 750 | 222340 | 482310
| 9 | 30 | 1000 | 263760 | 521700
№ 12,5 | 6 | 15 | 750 | 250930 | 632420
| 6 | 37 | 1000 | 333430 | 710890
| 9 | 22 | 750 | 295970 | 683890
| 9 | 45 | 1000 | договор | договор

## 29
[7 empty] | Коэффициент пересчета: |  | 0.99
1
Адрес: 111123, Москва, Шоссе Энтузиастов, дом 56.
Телефоны: (495) 780-43-94, 780-43-95 (многоканальные).
| www.evromash.ru |  |  | 2024-02-28 |  |  | venti@evromash.ru
КРЫШНЫЕ ВЕНТИЛЯТОРЫ: КАМИННЫЕ И МАЛОГАБАРИТНЫЕ
Вентиляторы крышные для усиления каминной тяги
Крышный вентилятор Tiracamino (на фото справа), с горизонтальным выбросом воздуха, с успехом может применяться как в общеобменных системах вентиляции, так и для удаления дыма из камина. Вытяжной трубный крышный вентилятор Turbocamino предназначен для усиления каминной тяги и удаления дыма.
Переносные вентиляторы для колодцев ВСП-500М
Корпус крышного вентилятора Tiracamino выполнен из оцинкованной стали с эпоксидным покрытием. Крышка вентилятора Turbocamino выполнена из алюминия для защиты от атмосферных осадков. Корпус и рабочее колесо вентилятора изготовлены из оцинкованной стали.
Оба эти вентилятора приспособлены для применения с очагами открытого огня в гражданских и промышленных зданиях. Вентиляторы устанавливаются на печные, каминные, др. трубы и работают с температорой до 200оС.
Это делает их незаменимым решением для выполнения задачи организации вытяжки в помещениях, где происходит обогрев и приготовление пищи - жилые дома, рестораны, бары, шашлычные, то есть везде, где готовится пища на открытом огне или на мангале.
| Индекс вентилятора | Мощность, Вт*об./мин. | Рабочий ток, А | Размеры, мм |  | Подача, м3/час | Вес, кг | Цена, б/НДС | Цена, с НДС
| Tiracamino | 120*1400 | 0.5 | 410*405*518 |  | 750 | 14.3 | не поставляется
| Turbocamino | 110*1400 | 0.6 | 415*475*470 |  | 1200 | 15 | 73875 | 88650
Вентиляторы малогабаритные крышные ЕВРОМАШ серии ВМК
Вентиляторы крышные малогабаритные ЕВРОМАШ серии ВМК предназначены для перемещения без сети воздуховодов или с короткой сетью воздуховодов воздуха либо других невзрывоопасных неагрессивных газовых смесей с температурой не выше 60 градусов Цельсия, не содержащих липких веществ и волокнистых материалов, с концентрацией пыли и других твердых примесей не более 10 мг/м3.
Климатическое исполнение вентиляторов У1 по ГОСТ 15150-90 (температура окружающей среды от -30°C до +60°C). В месте установки вентиляторов среднеквадратическое значение виброскорости от внешних источников вибрации не должно превышать 2 мм/с.
Отличительные черты вентиляторов крышных ЕВРОМАШ серии ВМК: * Данная серия представлена тринадцатью моделями в восьми различных типоразмерах. * Вентиляторы ВМК имеют компактные размеры и малый вес, что значительно упрощает их монтаж. * Корпус изготовлен из оцинкованной стали. * Применяемые мотор-колеса аналогичны тем, что используются в канальных вентиляторах, что обеспечивает малый уровень шума вентиляторов ВМК.
| Марка вентилятора | n, об/мин | N, кВт | Ток, А | Q max, м3/ч |  | P max, Па | Цена, б/НДС | Цена, с НДС
| ВМК 225-2Е | 2600 | 0.15 | 0.7 | 1010 |  | 460 | 37475 | 44970
| ВМК 310-4D | 1400 | 0.15 | 0.4 | 1700 |  | 270 | 45308.3333 | 54370
| ВМК 310-4E | 1370 | 0.14 | 0.7 | 1650 |  | 270 | 45400 | 54480
| ВМК 355-4D | 1380 | 0.22 | 0.5 | 2200 |  | 290 | 49808.3333 | 59770
| ВМК 355-4E | 1360 | 0.22 | 1 | 2200 |  | 290 | 50033.3333 | 60040
| ВМК 400-4D | 1350 | 0.54 | 1 | 4000 |  | 400 | 64666.6667 | 77600
| ВМК 400-4E | 1350 | 0.56 | 2.5 | 4000 |  | 380 | 67158.3333 | 80590
| ВМК 450-4D | 1260 | 0.81 | 1.36 | 5600 |  | 450 | 83258.3333 | 99910
| ВМК 450-4E | 1340 | 0.83 | 4.1 | 5400 |  | 450 | 84866.6667 | 101840
| ВМК 500-4D | 1330 | 1.56 | 2.9 | 7800 |  | 600 | 126183.3333 | 151420
| ВМК 560-4D | 1250 | 2.2 | 3.7 | 10400 |  | 730 | 164233.3333 | 197080
| ВМК 630-4D | 1330 | 3.9 | 6.1 | 14400 |  | 1000 | 224150 | 268980
Срок изготовления: 15-20 рабочих дней после оплаты
Вентиляторы малогабаритные крышные ARF
Корпус вентилятора ARF выполнен из стали с полимерным порошковым покрытием. Для защиты от перегрева двигатели вентиляторов оснащены встроенным термореле. Вентиляторы ARF предназначены для обеспечения приточной и вытяжной вентиляции производственных, сельскохозяйственных и административных помещений.
Вентиляторы ARF устанавливаются на плоских, односкатных, двускатных и арочных крышах. Вентиляторы ARF оснащены двигателями с внешним ротором и радиальными центробежными крыльчатками с загнутыми назад лопатками.
| Индекс вентилятора | Мощность, кВт * об./мин. |  | Подача, м3/час |  | Напор, Па | Вес, кг | Цена, б/НДС | Цена, с НДС
| ARF190 -220В | 0,06 / 2500 |  | 750 |  | 310 | 7.8
| ARF225 -220В | 0,135 / 2650 |  | 1700 |  | 510 | 9
| ARF280 -220В | 0,225 / 2700 |  | 2150 |  | 710 | 10
| ARF310 -220В | 0,105 / 1400 |  | 2250 |  | 250 | 11
| ARF355 -220В | 0,210 / 1400 |  | 3500 |  | 400 | 24
| ARF400 -220В | 0,480 / 1370 |  | 4050 |  | 450 | 27
| ARF450 -220В | 0,640 / 1290 |  | 5500 |  | 470 | 40.5
| ARF500 -380В | 1,43 / 1375 |  | 7500 |  | 600 | 45
| ARF560 -380В | 1,8 / 1230 |  | 10300 |  | 700 | 57.5
| ARF630 -380В | 1,31 / 880 |  | 12200 |  | 530 | 62
Срок изготовления: 12-17 рабочих дней после оплаты
Вентиляторы осевые крышные АКОВ
АКОВ - это крышный осевой вентилятор общепромышленного назначения. Осевые крышные вентиляторы АКОВ предназначены для обеспечения вентиляции производственных, сельскохозяйственных и административных помещений.
Вентиляторы АКОВ устанавливаются на плоских, односкатных, двускатных и арочных крышах. Эти вентиляторы оснащены двигателями с внешним ротором и осевым рабочим колесом, оптимизированным по коэффициенту полезного действия.
| Индекс вентилятора |  |  | Двигатель, кВт/об.мин. |  | Подача, м3/час | Вес, кг | Цена, б/НДС | Цена, с НДС
| АКОВ-4,0-О/У1/ 1,1x3000/380 |  |  | 1,1/3000 |  | 6971 | 31.6
| АКОВ-4,0-О/У1/ 1,5x3000/380 |  |  | 1,5/3000 |  | 6822 | 36.6
| АКОВ-4,0-О/У1/ 2,2x3000/380 |  |  | 2,2/3000 |  | 8984 | 37.6
| АКОВ-4,0-О/У1/ 3,0x3000/380 |  |  | 3,0/3000 |  | 11164 | 44.6
| АКОВ-4,5-О/У1/ 1,1x3000/380 |  |  | 1,1/3000 |  | 8594 | 34.2
| АКОВ-4,5-О/У1/ 1,5x3000/380 |  |  | 1,5/3000 |  | 10273 | 38.3
| АКОВ-4,5-О/У1/ 2,2x3000/380 |  |  | 2,2/3000 |  | 12192 | 40.3
| АКОВ-4,5-О/У1/ 3,0x3000/380 |  |  | 3,0/3000 |  | 11766 | 47.3
| АКОВ-4,5-О/У1/ 4,0x3000/380 |  |  | 4,0/3000 |  | 14515 | 57.3
| АКОВ-4,5-О/У1/ 5,5x3000/380 |  |  | 5,5/3000 |  | 17045 | 59.3
| АКОВ-5,0-О/У1/ 1,1x3000/380 |  |  | 1,1/3000 |  | 9496 | 37.3
| АКОВ-5,0-О/У1/ 1,5x3000/380 |  |  | 1,5/3000 |  | 11080 | 41.3
| АКОВ-5,0-О/У1/ 2,2x3000/380 |  |  | 2,2/3000 |  | 13872 | 42.3
| АКОВ-5,0-О/У1/ 3,0x3000/380 |  |  | 3,0/3000 |  | 15962 | 50.3
| АКОВ-5,0-О/У1/ 4,0x3000/380 |  |  | 4,0/3000 |  | 17584 | 59.3
| АКОВ-5,0-О/У1/ 5,5x3000/380 |  |  | 5,5/3000 |  | 18267 | 62.3
| АКОВ-5,0-О/У1/ 7,5x3000/380 |  |  | 7,5/3000 |  | 21650 | 81.3
| АКОВ-5,6-О/У1/ 1,5x3000/380 |  |  | 1,5/3000 |  | 12228 | 45.2
| АКОВ-5,6-О/У1/ 2,2x3000/380 |  |  | 2,2/3000 |  | 14687 | 46.2
| АКОВ-5,6-О/У1/ 3,0x3000/380 |  |  | 3,0/3000 |  | 18200 | 54.2
| АКОВ-5,6-О/У1/ 4,0x3000/380 |  |  | 4,0/3000 |  | 20451 | 64.2
| АКОВ-5,6-О/У1/ 5,5x3000/380 |  |  | 5,5/3000 |  | 24116 | 67.2
| АКОВ-5,6-О/У1/ 7,5x3000/380 |  |  | 7,5/3000 |  | 26864 | 86.2
| Индекс вентилятора |  |  | Двигатель, кВт/об.мин. |  | Подача, м3/час | Вес, кг | Цена, б/НДС | Цена, с НДС
| АКОВ-6,3-О/У1/ 2,2x3000/380 |  |  | 2,2/3000 |  | 20018 | 49.4
| АКОВ-6,3-О/У1/ 3,0x3000/380 |  |  | 3,0/3000 |  | 20429 | 58.4
| АКОВ-6,3-О/У1/ 4,0x3000/380 |  |  | 4,0/3000 |  | 23330 | 67.4
| АКОВ-6,3-О/У1/ 5,5x3000/380 |  |  | 5,5/3000 |  | 27953 | 70.4
| АКОВ-6,3-О/У1/ 7,5x3000/380 |  |  | 7,5/3000 |  | 28839 | 90.4
| АКОВ-6,3-О/У1/11,0x3000/380 |  |  | 11,0/3000 |  | 33234 | 121.4
| АКОВ-7,1-О/У1/ 3,0x3000/380 |  |  | 3,0/3000 |  | 21564 | 62.8
| АКОВ-7,1-О/У1/ 4,0x3000/380 |  |  | 4,0/3000 |  | 26260 | 71.8
| АКОВ-7,1-О/У1/ 5,5x3000/380 |  |  | 5,5/3000 |  | 26290 | 74.8
| АКОВ-7,1-О/У1/ 7,5x3000/380 |  |  | 7,5/3000 |  | 37076 | 94.8
| АКОВ-7,1-О/У1/ 11,0x3000/380 |  |  | 11,0/3000 |  | 38459 | 126.8
| АКОВ-8,0-О/У1/ 1,1x750/380 |  |  | 1,1/750 |  | 20455 | 73.5
| АКОВ-8,0-О/У1/ 1,5x750/380 |  |  | 1,5/750 |  | 23226 | 78.5
| АКОВ-8,0-О/У1/ 0,75x1000/380 |  |  | 0,75/1000 |  | 18343 | 57.5
| АКОВ-8,0-О/У1/ 2,2x1500/380 |  |  | 2,2/1500 |  | 27487 | 67.5
| АКОВ-8,0-О/У1/ 3,0x1500/380 |  |  | 3,0/1500 |  | 32924 | 81.5
| АКОВ-8,0-О/У1/ 4,0x1500/380 |  |  | 4,0/1500 |  | 36308 | 78.5
| АКОВ-8,0-О/У1/ 5,5x1500/380 |  |  | 5,5/1500 |  | 42311 | 98.5
| АКОВ-8,0-О/У1/ 7,5x1500/380 |  |  | 7,5/1500 |  | 39746 | 125.5
| АКОВ-8,0-О/У1/ 11x1500/380 |  |  | 11,0/1500 |  | 49221 | 141.5
| АКОВ-8,0-О/У1/ 7,5x3000/380 |  |  | 7,5/3000 |  | 41894 | 100.5
| АКОВ-8,0-О/У1/ 11,0x3000/380 |  |  | 11,0/3000 |  | 47875 | 132.5
| АКОВ-9,0-О/У1/ 5,5x1500/380 |  |  | 5,5/1500 |  | 46937 | 104.5
| АКОВ-9,0-О/У1/ 7,5x1500/380 |  |  | 7,5/1500 |  | 52436 | 131.5
| АКОВ-9,0-О/У1/ 11,0x1500/380 |  |  | 11,0/1500 |  | 58564 | 147.5
Срок изготовления: 15-20 рабочих дней после оплаты

## 30
111123, Москва, Шоссе Энтузиастов, дом 56.
(495) 780-43-94, 780-43-95 (многоканальные).
[5 empty] | 2023-07-10 |  | www.evromash.ru |  |  | venti@evromash.ru
Вентиляторы пылевые ВЦП 7-40 (ВР 140-40, ВР 100-45, ВРП 115-45)
№ | Двигатель |  | Цена с НДС, руб
|  |  | Общепромышленное |  | Виброизоляторы |  | Взрывозащита |  | Виброизоляторы
| P, кВт | N, об/ мин | углерод. сталь | корро-зионно-стойкое | Тип и коли-чество | Цена за шт | разно-родное | корро-зионно-стойкое | Тип и коли-чество | Цена за шт
№ 2,5 | без двигателя |  | 38460 | 93520 | ДО 38 4 шт | 560 | 58480 | 109670 | ВР 201 4 шт | 2400
| 1.5 | 3000 | 42850 | 99530 |  |  | 66380 | 123830
| 2.2 | 3000 | 49060 | 101050 |  |  | 82620 | 141350
№ 3,15 | без двигателя |  | 44210 | 100190 | ДО 38 4 шт | 560 | 62730 | 116880 | ВР 201 4 шт | 2400
| 2.2 | 3000 | 49190 | 106630 |  |  | 86810 | 148900
| 3 | 3000 | 54450 | 115760 |  |  | 82330 | 143970
| 4 | 3000 | 67800 | 123410 |  |  | 94120 | 156730
№ 4 | без двигателя |  | 65030 | 127060 | ДО 39 4 шт | 630 | 90370 | 148990 | ВР 202 4 шт | 2490
| 5.5 | 3000 | 76000 | 144840 |  |  | 103860 | 171540
№ 5 схема 1 | без двигателя |  | 87730 | 197790 | ДО 40 4 шт | 820 | 110650 | 221030 | ВР 203 4 шт | 2650
| 5.5 | 1500 | 100150 | 212760 |  |  | 126750 | 249950
| 7.5 | 1500 | 112870 | 229730 |  |  | 158690 | 274500
№ 5 схема 5 | без двигателя |  | 154390 | 269010 | ДО 42 6 шт | 1390
| 5.5 | 1630;1810;2030 | 171400 | 285290
| 7.5 | 1630;1810;2030;2285 | 187910 | 302260
| 11 | 1630;1810;2030;2285;2575 | 198660 | 313270
| 15 | 1630;1810;2030;2285;2575 | 243650 | 359450
№ 6,3 схема 1 | без двигателя |  | 156150 | 296470 | ДО 41 4 шт | 990 | 224180 | 358120 | ВР 203 4 шт | 2650
| 11 | 1500 | 175990 | 318850 |  |  | 257980 | 418200
№ 6,3 схема 5 | без двигателя |  | 225770 | 394640 | ДО 42 6 шт | 1390
| 7.5 | 1615 | 243990 | 416650
| 11 | 1615 | 267230 | 427660
| 15 | 1615;1810 | 304580 | 473840
| 18.5 | 1615;1810;2040 | 318760 | 485210
| 22 | 1615;1810;2040;2285 | 355580 | 526200
№ 8 схема 1 | без двигателя |  | 260270 | 519720 | ДО 43 4 шт | 2070 | 310380 | 558840
| 18.5 | 1500 | 293580 | 557750 |  |  | 353230 | 650960
| 22 | 1500 | 334680 | 598730 |  |  | 415060 | 713900
№ 8 схема 5 | без двигателя |  | 363110 | 716940 | ДО 43 6 шт | 2070
| 18.5 | 1320;1450 | 396420 | 758610
| 22 | 1320;1450;1615 | 434780 | 799600
| 30 | 1320;1450;1615 | 453200 | 819280
| 30 | 1800 | 453200 | 819280
| 37 | 1320;1450;1615 | 512860 | 883020
| 37 | 1800 | 512860 | 883020
| 45 | 1320;1450;1615 | 539020 | 910980
| 45 | 1800 | 539020 | 910980
№ 10 схема 1 | без двигателя |  | 547860 | 1052230 |  |  | 683780 | 1075800
| 11 | 750 | 585370 | 1156130 |  |  | 751250 | 1215100
| 22 | 1000 | 640240 | 1237990 |  |  | 849980 | 1373390
| 30 | 1000 | 692940 | 1271650 |  |  | 867540 | 1388010
| 75 | 1500 | 749610 | 1300520 |  |  | 971510 | 1404650
| 90 | 1500 | 774780 | 1318210 |  |  | 1020030 | 1450500
№ 10 схема 5 | без двигателя |  | 726190 | 1214780
| 22 | 1500 | 773720 | 1336800
| 37 | 1500 | 851400 | 1420220
| 55 | 1500 | 930840 | 1505530
№ 12,5 схема 1 | без двигателя |  | 1056010 | 1733490 |  |  | 1519200 | 1821920
| 30 | 750 | 1136570 | 1917830 |  |  | 1675370 | 2106170
| 55 | 1000 | 1183080 | 1977690 |  |  | 1689170 | 2172460
| 75 | 1000 | 1201310 | 2035470 |  |  | 2017620 | 2244750
№ 12,5 схема 5 | без двигателя |  | 1307140 | 2254680
| 30 | 1500 | 1369070 | 2460060
| 90 | 1500 | 1452880 | 2539580

## 31
111123, Москва, Шоссе Энтузиастов, дом 56.
(495) 780-43-94, 780-43-95 (многоканальные).
|  |  |  | www.evromash.ru |  | 2019-04-26 |  | venti@evromash.ru
Вентиляторы пылевые ВДП-RU
№ п/п | Модель | Мощ-ность, кВт | Отпускная цена, руб.
|  |  | Исполнение1 |  | Исполнение 5 |  | Шкаф управления с частотным преобразователем
|  |  | без НДС | с НДС | без НДС | с НДС | без НДС | с НДС
1 | ВДП-RU 350 | 4
2 |  | 5.5
3 | ВДП-RU 400 | 4
4 |  | 5.5
5 |  | 7.5
6 | ВДП-RU 450 | 7.5
7 |  | 11
8 |  | 15
9 | ВДП-RU 500 | 7.5
10 |  | 11
11 |  | 15
12 | ВДП-RU 560 | 18.5
13 |  | 22
14 | ВДП-RU 630 | 22
15 |  | 30
16 |  | 37
17 | ВДП-RU 710 | 22
18 |  | 30
19 |  | 37
20 |  | 45
21 | ВДП-RU 800 | 30
22 |  | 37
23 |  | 45
24 |  | 55
25 | ВДП-RU 900 | 30
26 |  | 37
27 |  | 45
28 |  | 55
29 | ВДП-RU 1000 | 45
30 |  | 55
31 |  | 75
32 | ВДП-RU 1120 | 55
33 |  | 75
34 |  | 90
Вентиляторы пылевые ВДП-GR
№ п/п | Модель | Мощ-ность, кВт | Отпускная цена, руб.
|  |  | Исполнение1 |  | Исполнение 5
|  |  | без НДС | с НДС | без НДС | с НДС
1 | ВДП-GR 400 | 4
2 |  | 5.5
3 |  | 7.5
4 |  | 11
5 |  | 15
6 | ВДП-GR 450 | 5.5
7 |  | 7.5
8 |  | 11
9 |  | 15
10 |  | 18.5
11 | ВДП-GR 500 | 7.5
12 |  | 11
13 |  | 15
14 |  | 18.5
15 |  | 22
16 | ВДП-GR 560 | 11
17 |  | 15
18 |  | 18.5
19 |  | 22
20 |  | 30
Вентиляторы пылевые ВДП-VM
№ п/п | Модель | Мощ-ность, кВт | Отпускная цена, руб.
|  |  | Исполнение1 |  | Исполнение 5
|  |  | без НДС | с НДС | без НДС | с НДС
1 | ВДП-VM 400 | 4
2 |  | 5.5
3 |  | 7.5
4 | ВДП-VM 450 | 4
5 |  | 5.5
6 |  | 7.5
7 |  | 11
8 | ВДП-VM 500 | 4
9 |  | 5.5
10 |  | 7.5
11 |  | 11
12 |  | 15
Вентиляторы пылевые ВДП-ZB
№ п/п | Модель | Мощ-ность, кВт | Отпускная цена, руб.
|  |  | Исполнение1 |  | Исполнение 5
|  |  | без НДС | с НДС | без НДС | с НДС
1 | ВДП-ZB 400 | 4
2 |  | 5.5
3 |  | 7.5
4 |  | 11
5 | ВДП-ZB 450 | 4
6 |  | 5.5
7 |  | 7.5
8 |  | 11
9 |  | 15
10 | ВДП-ZB 500 | 5.5
11 |  | 7.5
12 |  | 11
13 |  | 15
14 | ВДП-ZB 560 | 7.5
15 |  | 11
16 |  | 15
17 |  | 18.5
18 |  | 22
19 | ВДП-ZB 630 | 4
20 |  | 11
21 |  | 15
22 |  | 18.5
23 |  | 22
24 |  | 30
Вентиляторы пылевые ВЦЭП
Типоразмер вентилятора |  | Мощ-ность элек-тродви-гателя, кВт | Частота вращения рабочего колеса, об\мин | Произво-дитель-ность, тысяч м3\час. | Полное давление, Па | Вес, кг | Цена без НДС, руб. | Цена с НДС, руб.
ВЦЭП-3,3 |  | 5.5 | 2800... 3200 | 2,5...4 | 1500... 2400 | 140
ВЦЭП-4,3 |  | 7.5 | 2540... 2850 | 2…4 | 1500... 3000 | 290
|  | 11 |  |  |  | 340
ВЦЭП-5,6 |  | 11 | 2540... 2850 | 3...8 | 1500... 3000 | 380
|  | 15 |  |  |  | 420
ВЦЭП-6,3 |  | 18.5 | 1660... 2300 | 7...14 | 1500... 3500 | 630
|  | 22 | 1660... 2300 | 7...14 | 1500... 3500 | 630
ВЦЭП-8 |  | 30 | 1460... 1870 | 12...25 | 2000... 4000 | 980
37
45

## 32
111123, Москва, Шоссе Энтузиастов, дом 56.
(495) 780-43-94, 780-43-95 (многоканальные).
|  |  |  | 2021-05-18 | http://www.evromash.ru |  |  |  | venti@evromash.ru
Приточные вентиляционные установки ЕВРОМАШ серии УПКП "КОМПАКТ"
Установки приточные ЕВРОМАШ серии УПКП "КОМПАКТ" предназначены для зданий административного, промышленного, медицинского и сельскохозяйственного назначения в качестве вентиляционных и отопительно-вентиляционных установок без рециркуляции воздуха. Они применяются в системах вентиляции зданий для очистки и нагрева воздуха в помещениях, что позволяет поддерживать в них заданные климатические условия. Установки ЕВРОМАШ серии УПКП "КОМПАКТ" присоединяются непосредственно к воздуховодам центральной системы вентиляции зданий.
Установки приточные ЕВРОМАШ серии УПКП "КОМПАКТ" состоят из обшивочных панелей, которые являются несъёмным каркасом. На боковых панелях устанавливаются металлические кронштейны для монтажа установок. Панели состоят из окрашенного листа, внутреннего оцинкованного листа и минераловатной теплоизоляции толщиной 50 мм. В зависимости от пространственной ориентации установки, съёмная панель может располагаться с разных сторон относительно направления движения воздуха. По способу подключения к сети воздуховодов установки изготавливаются в исполнении "М" для монтажа в прямоугольные воздуховоды и в исполнении "МК" для монтажа в круглые воздуховоды. Установки предназначены для перемещения невзрывоопасных газововоздушных сред с температурой от -30оС до +40оС с относительной влажностью до 90%.
Модель | Мин. расход воздуха (м³/ч) | Макс. расход воздуха (м³/ч) | Фильтр класс очистки | Частота враще-ния рабо-чего колеса (об/мин) | Мощ-ность электро-двига-теля (Вт) | Напряжение питания (В) | Установ-ленная мощность воздухо-нагревателя (кВт) | Цена прямо-угольного ("М") испол-нения (руб.) | Цена круглого ("МК") испол-нения (руб.)
УПКП-100 "Компакт" | 50 | 250 | G4 | 2400 | 70 | 1ф~230, 50 Гц | 1.5 | 81270 | 73750
[6 empty] | 1ф~230, 50 Гц | 3 | 82020 | 75250
УПКП-125 "Компакт" | 50 | 310 | G4 | 2400 | 70 | 1ф~230, 50 Гц | 1.5 | 81270 | 74500
[6 empty] | 1ф~230, 50 Гц | 3 | 82780 | 75250
[6 empty] | 1ф~230, 50 Гц 3ф~380, 50 Гц | 4.5 | 85790 | 78260
[8 empty] | 86540 | 79770
УПКП-160 "Компакт" | 100 | 650 | G4 | 2600 | 100 | 1ф~230, 50 Гц | 1.5 | 82020 | 74500
[6 empty] | 1ф~230, 50Гц | 3 | 82780 | 75250
[6 empty] | 1ф~230, 50Гц 3ф~380, 50Гц | 4.5 | 86540 | 79010
[8 empty] | 87290 | 79770
[6 empty] | 1ф~230, 50Гц | 6 | 88050 | 80520
[6 empty] | 3ф~380, 50Гц | 9 | 91060 | 83530
УПКП-200 "Компакт" | 200 | 820 | G4 | 2600 | 150 | 1ф~230, 50 Гц | 2 | 92560 | 85040
[6 empty] | 1ф~230, 50 Гц | 4 | 96320 | 88800
[6 empty] | 1ф~230, 50 Гц | 6 | 97830 | 90300
[6 empty] | 3ф~380, 50Гц |  | 97830 | 90300
[6 empty] | 3ф~380, 50Гц | 12 | 112880 | 105350
[6 empty] | 3ф~380, 50Гц | 18 | 116640 | 109120
УПКП-250 "Компакт" | 200 | 850 | G4 | 2600 | 200 | 1ф~230, 50 Гц | 2 | 93310 | 85790
[6 empty] | 1ф~230, 50 Гц | 4 | 97080 | 88800
[6 empty] | 1ф~230, 50 Гц | 6 | 98580 | 91060
[6 empty] | 3ф~380, 50Гц |  | 98580 | 91060
[6 empty] | 3ф~380, 50Гц | 12 | 113630 | 103243
[6 empty] | 3ф~380, 50Гц | 18 | 117390 | 109120
УПКП-315 "Компакт" | 300 | 1300 | G4 | 2500 | 250 | 1ф~230, 50 Гц | 2 | 93310 | 85790
[6 empty] | 1ф~230, 50 Гц | 4 | 97080 | 88800
[6 empty] | 1ф~230, 50 Гц | 6 | 98580 | 91060
[6 empty] | 3ф~380, 50Гц |  | 98580 | 91060
[6 empty] | 3ф~380, 50Гц | 12 | 113630 | 105350
[6 empty] | 3ф~380, 50Гц | 18 | 117390 | 109120
УПКП-355 "Компакт" | 500 | 2000 | G4 | 2730 | 370 | 3ф~380, 50Гц | 7.5 | 127180 | 118900
[6 empty] | 3ф~380, 50Гц | 15 | 151260 | 142230
[6 empty] | 3ф~380, 50Гц | 22.5 | 162540 | 155020
[6 empty] | 3ф~380, 50Гц | 30 | 168570 | 160290

## 33
Гибкие вставки и виброизоляторы
111123, Москва, Шоссе Энтузиастов, дом 56.
(495) 780-43-94, 780-43-95 (многоканальные).
http://www.evromash.ru |  |  |  | venti@evromash.ru |  |  |  | 2022-02-14
Для Д, ВД; ДН,ВДН |  |  |  | Для ВР 80-75 и Вр 280-46 |  |  |  |  | Для ВР 130-28 и ВЦП 7-40
Наимено-вание | Общепром (Ст+брезент+ ПВХ), только для ВДН | Кислотост (НЖ 12Х18Н10Т + силикон) для ВДН и ДН | спец. исполнения (высокотемп., с отбойником потока) | Наимено-вание | Общепром (Ст + ПВХ) | коррози-онностойкое (AISI 430 + ПВХ) | Термост (Ст.+стекло-ткань) для ДУ | Кислотост (НЖ 12Х18Н10Т+ силикон) | Общепром (Ст+ брезент) | коррозионностойкое (AISI 430 + брезент) | Термост (Ст.+стекло-ткань) | Кислотост AISI 321 (12Х18Н10Т) + силикон
| 80˚ | 200˚ | 280˚ |  | 80˚ | 80˚ | 600˚ | 200˚ | 80˚ | 80˚ | 600˚ | 200˚
на нагнетание |  |  |  | на нагнетание
ГВ Н-2,5 | 3250 | 18670 | по запросу | ГВ Н-2 | 800 | 2330 | 2450 | 16890 | 0 | 0 | 0 | 0
ГВ Н-2,7 | 3560 | 20530 | по запросу | ГВ Н-2,5 | 1040 | 2770 | 4660 | 18550 | 2270 | 6040 | 8640 | 16470
ГВ Н-3,5 | 4950 | 25000 | по запросу | ГВ Н-3,15 | 1250 | 3340 | 4660 | 19980 | 2860 | 7620 | 10850 | 23170
ГВ Н-6,3 | 6970 | 32920 | по запросу | ГВ Н-4 | 1410 | 3750 | 7170 | 22720 | 4050 | 10770 | 15390 | 25160
ГВ Н-8 | 8860 | 41720 | по запросу | ГВ Н-5 | 1710 | 4560 | 7380 | 26340 | 4380 | 11660 | 15910 | 28020
ГВ Н-9 | 12050 | 48980 | по запросу | ГВ Н-6,3 | 1950 | 5190 | 9300 | 29930 | 5000 | 13300 | 19370 | 32390
ГВ Н-10 | 13470 | 53010 | по запросу | ГВ Н-8 | 2600 | 6920 | 11800 | 37930 | 5340 | 14210 | 19980 | 42110
ГВ Н-11,2 | 13550 | 58330 | по запросу | ГВ Н-9 | 0 | 0 | 0 | 0 | 5580 | 14850 | 21180 | 44520
ГВ Н-12,5 | 13690 | 63570 | по запросу | ГВ Н-10 | 3120 | 8310 | 14750 | 39820 | 6260 | 16650 | 23770 | 48190
ГВ Н-13 | 21690 | 89870 | по запросу | ГВ Н-12,5 | 4140 | 11030 | 18440 | 44270 | 7820 | 20820 | 29830 | 57790
ГВ Н-13,5 | 33780 | 134820 | по запросу | ГВ Н-16 | 49390 | 136620 | 0 | 0 | 0 | 0 | 0 | 0
ГВ Н-15 | 37550 | 148300 | по запросу | ГВ Н-20 | 55100 | 180210 | 0 | 0 | 0 | 0 | 0 | 0
ГВ Н-15,5 | 42480 | 163130 | по запросу | на всасывание
ГВ Н-17 | 44930 | 170540 | по запросу | ГВ В-2 | 950 | 2530 | 4530 | 12590 | 0 | 0 | 0 | 0
ГВ Н-18 | 61650 | 180550 | по запросу | ГВ В-2,5 | 1020 | 2720 | 5690 | 14650 | 1780 | 4730 | 6700 | 13030
ГВ Н-19 | 66030 | 193570 | по запросу | ГВ В-3,15 | 1100 | 2930 | 6640 | 16750 | 2780 | 7390 | 10520 | 22440
ГВ Н-20 | 69310 | 203790 | по запросу | ГВ В-4 | 1370 | 3660 | 7170 | 23070 | 3850 | 10250 | 14610 | 31200
на всасывание |  |  |  | ГВ В-5 | 1770 | 4720 | 10540 | 25360 | 4530 | 12050 | 16610 | 35460
ГВ В-2,5 | 3020 | 16780 | по запросу | ГВ В-6,3 | 2200 | 5860 | 14340 | 27320 | 6110 | 16260 | 20760 | 47020
ГВ В-2,7 | 3260 | 18460 | по запросу | ГВ В-8 | 2840 | 7570 | 16860 | 37820 | 7490 | 19940 | 27120 | 52530
ГВ В-3,5 | 4220 | 20560 | по запросу | ГВ В-9 | 0 | 0 | 0 | 0 | 7570 | 20130 | 28700 | 53490
ГВ В-6,3 | 7520 | 27080 | по запросу | ГВ В-10 | 3910 | 10420 | 21070 | 44560 | 7640 | 20330 | 29020 | 54480
ГВ В-8 | 9560 | 34310 | по запросу | ГВ В-12,5 | 5110 | 13640 | 26340 | 43890 | 9540 | 25390 | 27460 | 64280
ГВ В-9 | 10730 | 40290 | по запросу | ГВ В-16 | 49390 | 136620 | 0 | 0 | 0 | 0 | 0 | 0
ГВ В-10 | 11620 | 43600 | по запросу | ГВ В-20 | 55100 | 180210 | 0 | 0 | 0 | 0 | 0 | 0
ГВ В-11,2 | 13350 | 47980 | по запросу | Виброизоляторы |  |  | Гибкие вставки для канальных вентиляторов
ГВ В-12,5 | 14910 | 52290 | по запросу | Марка | Цена за 1 шт. |  | Для ВКП/ВКП-Б/ВКПН | Общепром (Ст + ПВХ) | Термост (Ст.+ силикон) | Кислотост (НЖ 12Х18Н10Т+ силикон) | Для ВКК | Общепром (Ст + ПВХ)
ГВ В-13 | 20480 | 73920 | по запросу | ДО-38 | 340
ГВ В-13,5 | 36870 | 122180 | по запросу | ДО-39 | 380 |  | 40*20 | 1890 | 21750 | 27440 | ᴓ100 | 460
ГВ В-15 | 41500 | 134170 | по запросу | ДО-40 | 490 |  | 50*25 | 1940 | 22300 | 28140 | ᴓ125 | 530
ГВ В-15,5 | 42880 | 147590 | по запросу | ДО-41 | 590 |  | 50*30 | 2420 | 27880 | 35170 | ᴓ160 | 650
ГВ В-17 | 47560 | 153700 | по запросу | ДО-42 | 830 |  | 60*30 | 3150 | 36240 | 45720 | ᴓ200 | 880
ГВ В-18 | 54260 | 163350 | по запросу | ДО-43 | 1240 |  | 60*35 | 2620 | 30140 | 38020 | ᴓ250 | 1270
ГВ В-19 | 54450 | 175130 | по запросу | ДО-44 | 2130 |  | 70*40 | 3590 | 41240 | 52030 | ᴓ315 | 1850
ГВ В-20 | 78630 | 184380 | по запросу | ДО-45 | 2840 |  | 80*50 | 3980 | 45720 | 57690
|  |  |  | ВР 201 | 1430 |  | 100*50 | 4200 | 48260 | 60890
|  |  |  | ВР 202 | 1490 |  | 0
|  |  |  | ВР 203 | 1590 |  | 0

## 34
111123, Москва, Шоссе Энтузиастов, дом 56.
(495) 780-43-94, 780-43-95 (многоканальные).
[5 empty] | http://www.evromash.ru |  | venti@evromash.ru
ДРОССЕЛЬ КЛАПАНЫ С РУЧНЫМ ПРИВОДОМ | [7 empty] | 2018-07-24
Дроссель клапаны круглые
| Крепление: | ниппель |  | резиновый уплотнитель
| Размер, мм | Цена без НДС | Цена с НДС | Цена без НДС | Цена с НДС
100
125
140
160
180
200
225
250
280
315
355
400
450
500
560
630
710
800
900
1000
1120
1250
Дроссель клапаны прямоугольные
| Размер, мм | Цена без НДС | Цена с НДС | Размер, мм | Цена без НДС | Цена с НДС
| 100х100 |  |  | 500х200
| 150х100 |  |  | 500х250
| 150х150 |  |  | 500х300
| 200х100 |  |  | 500х350
| 200х150 |  |  | 500х400
| 200х200 |  |  | 600х200
| 250х100 |  |  | 600х250
| 250х150 |  |  | 600х300
| 250х200 |  |  | 600х350
| 250х250 |  |  | 600х400
| 300х150 |  |  | 600х500
| 300х200 |  |  | 700х300
| 300х250 |  |  | 700х350
| 300х300 |  |  | 700х400
| 350х150 |  |  | 700х450
| 350х200 |  |  | 700х500
| 350х250 |  |  | 800х400
| 350х300 |  |  | 800х450
| 350х350 |  |  | 800х500
| 400х200 |  |  | 800х600
| 400х250 |  |  | 900х500
| 400х300 |  |  | 900х600
| 400х350 |  |  | 1000х400
| 400х400 |  |  | 1000х500