## ЧРП
Тульское предприятие насосного оборудования
"Г И Д Р О А П П А Р А Т У Р А"
tpno@bk.ru; tpno1@bk.ru; tpno2@bk.ru | [6 empty] | http://gidroap,ru
Тел/факс:(4872)70-05-46, 70-05-47, 37-69-85 | [5 empty] | Моб. 8 910-704-82-74
ПРАЙС-ЛИСТ
ЧАСТОТНЫЕ ПРЕОБРАЗОВАТЕЛИ
малой и средней мощности серии RI
Преобразователь частоты RI10 – для применения в промышленности и на объектах ЖКХ. Встроенный ЭМС фильтр уровня С3, RS485 (Modbus RTU). Управление в скалярном режиме (U/f). ПИД – регулятор. Перегрузочная способность 150% в течение 1 мин. Штатные входы/выходы: 1AI, 1AO, 5DI, 1DO, 1RO. Встроенный вентилятор охлаждения для моделей 1ф 220В: 1,5 – 2.2 кВт, 3ф 380В 0,75-2,2 Степень защиты IP20.
Преобразователь частоты RI100 – общего назначения. Обеспечивает отличное качество управления двигателем и прост в использовании. Встроенный ЭМС фильтр уровня С3, RS485 (Modbus RTU), встроенный тормозной прерыватель в стандартной комплектации. Управление в скалярном режиме (U/f) и в векторном без датчика обратной связи. ПИД – регулятор. Перегрузочная способность 150% в течение 1 мин. Штатные входы/выходы: 2AI, 2AO, 5DI, 2RO. Степень защиты IP20.
Преобразователь частоты RI200 - общего назначения. Типы нагрузок: G-постоянный момент (перегрузочная способность 150% Iн в течение 1 минуты); Р-переменный момент (перегрузочная способность 120% Iн в течение 1 минуты). Обеспечивает отличное качество управления двигателем и прост в использовании. Встроенный ЭМС фильтр уровня С3, RS485 (Modbus RTU), Profibus (опция), встроенный тормозной прерыватель для мощностей до 30 кВт включительно, для всех остальных – внешний тормозной модуль. Управление в скалярном режиме (U/f). ПИД – регулятор. Управление группой насосов/вентиляторов (до трёх). Штатные входы/выходы: 3AI, 2AO, 8DI, 1HDI, 1HDO, 2RO. Степень защиты IP20.
.Входное напряжение 1х220В, выходное напряжение 3х220В.
Мощность двигателя | Тип ЧРП | RI10 |  | Мощность двигателя |  | RI10
|  | цена |  |  | Тип ЧРП | цена
0.2 кВт | RI10-0R2G-S2 | догов |  | 1.5 кВт | RI10-1R5G-S2 | догов
0.4 кВт | RI10-0R4G-S2 | догов |  | 2.2 кВт | RI10-2R2G-S2 | догов
0.75 кВт | RI10-0R7G-S2 | догов
Входное напряжение 3х380В.
Мощность двигателя | Общепромышленная нагрузка | [5 empty] | Насосно-вентиляторная нагрузка
| Тип ЧРП | RI10, цена | Тип ЧРП | RI100 | Тип ЧРП | RI200 | Тип ЧРП | RI200
|  |  |  | цена |  | цена |  | цена
0.75 кВт | RI10-0R7G-4 | догов | RI100-0R7G-4 | догов | - | - | - | -
1.5 кВт | RI10-1R5G-4 | догов | RI100-1R5G-4 | догов | RI200-1R5G-4 | догов | - | -
2.2 кВт | RI10-2R2G-4 | догов | RI100-2R2G-4 | догов | RI200-2R2G-4 | догов | - | -
4 кВт | - | - | RI100-004G-4 | догов | RI200-004G/5R5P-4 | догов | - | -
5.5 кВт | - | - | RI100-5R5G-4 | догов | RI200-5R5G/7R5P-4 | догов | RI200-004G/5R5P-4 | догов
7.5 кВт | - | - | RI100-7R5G-4 |  | RI200-7R5G/011P-4 | догов | RI200-5R5G/7R5P-4 | догов
11 кВт | - | - | RI100-011G-4 |  | RI200-011G/015P-4 | догов | RI200-7R5G/011P-4 | догов
15 кВт | - | - | RI100-015G-4 |  | RI200-015G/018P-4 | догов | RI200-011G/015P-4 | догов
18.5 кВт | - | - | - | - | RI200-018G/022P-4 | догов | RI200-015G/018P-4 | догов
22 кВт | - | - | - | - | RI200-022G/030P-4 | догов | RI200-018G/022P-4 | догов
30 кВт | - | - | - | - | RI200-030G/037P-4 | догов | RI200-022G/030P-4 | догов
37 кВт | - | - | - | - | RI200-037G/045P-4 | догов | RI200-030G/037P-4 | догов
45 кВт | - | - | - | - | RI200-045G/055P-4 | догов | RI200-037G/045P-4 | догов
55 кВт | - | - | - | - | RI200-055G/075P-4 | догов | RI200-045G/055P-4 | догов
75 кВт | - | - | - | - | RI200-075G/090P-4 | догов | RI200-055G/075P-4 | догов
90 кВт | - | - | - | - | RI200-090G/110P-4 | догов | RI200-075G/090P-4 | догов
110 кВт | - | - | - | - | RI200-110G/132P-4 | догов | RI200-090G/110P-4 | догов
132 кВт | - | - | - | - | RI200-132G/160P-4 | догов | RI200-110G/132P-4 | догов
160 кВт | - | - | - | - | RI200-160G/185P-4 | догов | RI200-132G/160P-4 | догов
185 кВт | - | - | - | - | RI200-185G/200P-4 | догов | RI200-160G/185P-4 | догов
200 кВт | - | - | - | - | RI200-200G/220P-4 | догов | RI200-185G/200P-4 | догов
220 кВт | - | - | - | - | RI200-220G/250P-4 | догов | RI200-200G/220P-4 | догов
250 кВт | - | - | - | - | RI200-250G/280P-4 | догов | RI200-220G/250P-4 | догов
280 кВт | - | - | - | - | RI200-280G/315P-4 | догов | RI200-250G/280P-4 | догов
315 кВт | - | - | - | - | RI200-315G/350P-4 | догов | RI200-280G/315P-4 | догов
Цены указаны в рублях и включают НДС.
стр.1
Тульское предприятие насосного оборудования
"Г И Д Р О А П П А Р А Т У Р А"
tpno@bk.ru; | [6 empty] | http://gidroap,ru
Тел/факс:(4872)70-05-46, 70-05-47, 37-69-85 | [5 empty] | Моб. 8 910-704-82-74
ЧАСТОТНЫЕ ПРЕОБРАЗОВАТЕЛИ
общепромышленные серии RV
RVL - универсальный - для применения в промышленности и жилищно-коммунальном хозяйстве. Обеспечивает управление группой насосов. Алюминиевый корпус, встроенный ЭМС фильтр, дроссель переменного тока в стандартной комплектации.
Стоимость в прайсе для комплектации: RVL 0002 2С1N0 SSS (IP20, ТП нет, Вх. фильтр, ЭМС-фильтра нет), RVL0003...0006 2С1N1SSS (IP20, Вх. фильтр, ЭМС-фильтра нет), RVL 0001...2 5С1N0SSS(IP20, ТП нет, Вх. фильтр,ЭМС-фильтра нет), RVL0003...0005 5С1N1SSS (IP20, Вх. фильтр, ЭМС-фильтра нет), RVL 0007...0061 5С2Н1 SSS (IP21, Вх. фильтр, ЭМС-фильтр уровня Н).
RVS - общепромышленный - для эксплуатации в промышленности (конвейеры, экструдеры, центрифуги) и в жилищно-коммунальном хозяйстве. Обеспечивает управление группой насосов. Встроенный ЭМС фильтр, дроссель переменного тока в стандартной комплектации. Стоимость в прайсе для комплектации:
RVS 0003..0061 5А2Н1 SSSA1A2 (IP21,ТП, Вх.фильтр, ЭМС-фильтр ур.Н), RVS 0072..0205 5А2Н0SSS A1A2(IP21, Вх.фильтр,ЭМС-ф. ур. Н), RVS 0261…0300 5A2H0 SSF A1A2 (IP21, ТП нет, Вх. фильтр, ЭМС-фильтр уровня Н),
RVS 0385...0520 5А2L0 SSА A1A2 (IP21, напольное исполнение, встроенные предохранители, ТП нет, Вх. фильтр, ЭМС-фильтр уровня L).
RVР - точный и высокоскоростной - для областей применения, где нужно совмещать высокую точность и динамику управления с большой мощностью и надежностью оборудования. Широкий выбор конструктивных исполнений: настенного или напольного монтажа IP21/IP54, шкафного исполнения с широким спектром опционных устройств и модули открытого исполнения IP00 для монтажа в шкафы.
В прайс-листе преобразователи частоты открытого исполнения для монтажа в шкафы. Благодаря простой и компактной конструкции модуля преобразователя, проектирование шкафа не составляет труда.
RVP 0385..0650 5A0N0 SSA A1A2 (IP00, сетевые дроссели ‑ в комплекте поставки, ТП нет, ЭМС-фильтра нет).
Входное напряжение ~3 ф 380В.
Мощность двигателя | Общепромышленная нагрузка | [5 empty] | Насосно-вентиляционная нагрузка
| Универсальный |  | Общепромышленный |  | Точный и высокоточный
| Тип ЧРП | RVL цена | Тип ЧРП | RVS цена | Тип ЧРП | RVP цена | Тип ЧРП | RV_ цена
0.37 кВт | _ 0001 | догов | - | - | - | - | RVL
0.55 кВт | _ 0002 | догов | - | - | - | - | _ 0001 | догов
0.75 кВт | _ 0003 | догов | _ 0003 | догов | _ 0003 | догов | _ 0002 | догов
1.1 кВт | _ 0004 | догов | _ 0004 | догов | _ 0004 | догов | _ 0003 | догов
1.5 кВт | _ 0005 | догов | _ 0005 | догов | _ 0005 | догов | _ 0004 | догов
2.2 кВт | _ 0007 | догов | _ 0007 | догов | _ 0007 | догов | _ 0005 | догов
3 кВт | _ 0009 | догов | _ 0009 | догов | _ 0009 | догов | _ 0007 | догов
4 кВт | _ 0012 | догов | _ 0012 | догов | _ 0012 | догов | _ 0009 | догов
5.5 кВт | _ 0016 | догов | _ 0016 | догов | _ 0016 | догов | _ 0012 | догов
7.5 кВт | _ 0023 | догов | _ 0022 | догов | _ 0022 | догов | _ 0016 | догов
11 кВт | _ 0031 | догов | _ 0031 | догов | _ 0031 | догов | _ 0023 | догов
15 кВт | _ 0038 | догов | _ 0038 | догов | _ 0038 | догов | _ 0031 | догов
18.5 кВт | _ 0046 | догов | _ 0045 | догов | _ 0045 | догов | _ 0038 | догов
22 кВт | _ 0061 | догов | _ 0061 | догов | _ 0061 | догов | _ 0046 | догов
30 кВт | - | - | _ 0072 | догов | _ 0072 | догов | _ 0061 | догов
| - | - |  |  |  |  | RVS
37 кВт | - | - | _ 0087 | догов | _ 0087 | догов | _ 0072 | догов
45 кВт | - | - | _ 0105 | догов | _ 0105 | догов | _ 0087 | догов
55 кВт | - | - | _ 0140 | догов | _ 0140 | догов | _ 0105 | догов
75 кВт | - | - | _ 0168 | догов | _ 0168 | догов | _ 0140 | догов
90 кВт | - | - | _ 0205 | догов | _ 0205 | догов | _ 0168 | догов
110 кВт | - | - | _ 0261 | догов | _ 0261 | догов | _ 0205 | догов
132 кВт | - | - | _ 0300 | догов | _ 0300 | догов | _ 0261 | догов
160 кВт | - | - | Напольное исполнение |  | Модуль исполнение IP00 |  | _ 0300 | догов
|  |  | _ 0385 | догов | _ 0385 | догов | Напольное исполнение
200 кВт | - | - | _ 0460 | догов | _ 0460 | догов | _ 0385 | догов
250 кВт | - | - | _ 0520 | догов | _ 0520 | догов | _ 0460 | догов
250 кВт | - | - | _ 0590 | догов | _ 0590 | догов | _ 0520 | догов
315 кВт | - | - | _ 0650 | догов | _ 0650 | догов | _ 0590 | догов
Цены указаны в рублях и включают НДС.
стр.2
Тульское предприятие насосного оборудования
"Г И Д Р О А П П А Р А Т У Р А"
tpno@bk.ru; tpno1@bk.ru; tpno2@bk.ru | [6 empty] | http://gidroap,ru
Тел/факс:(4872)70-05-46, 70-05-47, 37-69-85 | [5 empty] | Моб. 8 910-704-82-74
ЧАСТОТНЫЕ ПРЕОБРАЗОВАТЕЛИ
общепромышленные серии NX
NXL - универсальный - для применения в промышленности и жилищно-коммунальном хозяйстве. Обеспечивает управление группой насосов. Алюминиевый корпус, встроенный ЭМС фильтр, дроссель переменного тока в стандартной комплектации.
Стоимость в прайсе для комплектации: NXL 0002 2С1N0 SSS (IP20, ТП нет, Вх. фильтр, ЭМС-фильтра нет), NXL0003...0006 2С1N1SSS (IP20, Вх. фильтр, ЭМС-фильтра нет), NXL 0001...2 5С1N0SSS(IP20, ТП нет, Вх. фильтр,ЭМС-фильтра нет), NXL0003...0005 5С1N1SSS (IP20, Вх. фильтр, ЭМС-фильтра нет), NXL 0007...0061 5С2Н1 SSS (IP21, Вх. фильтр, ЭМС-фильтр уровня Н) NXS - общепромышленный - для эксплуатации в промышленности (конвейеры, экструдеры, центрифуги) и в жилищно-коммунальном хозяйстве. Обеспечивает управление группой насосов. Встроенный ЭМС фильтр, дроссель переменного тока в стандартной комплектации. Стоимость в прайсе для комплектации:
NXS 0003..0061 5А2Н1 SSSA1A2 (IP21,ТП, Вх.фильтр, ЭМС-фильтр ур.Н), NXS 0072..0205 5А2Н0SSS A1A2(IP21, Вх.фильтр,ЭМС-ф. ур. Н), NXS 0261…0300 5A2H0 SSF A1A2 (IP21, ТП нет, Вх. фильтр, ЭМС-фильтр уровня Н),
NXS 0385...0520 5А2L0 SSА A1A2 (IP21, напольное исполнение, встроенные предохранители, ТП нет, Вх. фильтр, ЭМС-фильтр уровня L).
NXР - точный и высокоскоростной - Для сложных систем автоматизации обеспечивает точные и высокоскоростные характеристики управления. Стоимость в прайсе для комплектации:
NXP 0003..0061 5A2Н1SSSA1A2 (IP21,ТП,Вх. фильтр,ЭМС-фильтр ур.Н), NXP 0072..0205 5A2Н0SSSA1A2 (IP21, Вх. фильтр, ЭМС-ф. ур Н), NXP 0261...0300 5A2Н0SSFA1A2 (IP21,ТП нет,Вх.фильтр, ЭМС-ф.ур. Н) NXP 0385..05205A2L0SSAA1A2 (наполь. исп.,ТП нет,ЭМС‑ф ур. L) NXP 0385..0590 5A0N0 SSA A1A2 (IP00, сетевые дроссели ‑ в комплекте поставки, ТП нет, ЭМС-фильтра нет).
Входное напряжение ~3 ф 380В.
Мощность двигателя | Общепромышленная нагрузка | [5 empty] | Насосно-вентиляционная нагрузка
| Универсальный |  | Общепромышленный |  | Точный и высокоточный
| Тип ЧРП | NXL цена | Тип ЧРП | NXS цена | Тип ЧРП | NXP цена | Тип ЧРП | NX_ цена
0.37 кВт | _ 0001 | догов | - | - | - | - | NXL
0.55 кВт | _ 0002 | догов | - | - | - | - | _ 0001 | догов
0.75 кВт | _ 0003 | догов | _ 0003 | догов | _ 0003 | догов | _ 0002 | догов
1.1 кВт | _ 0004 | догов | _ 0004 | догов | _ 0004 | догов | _ 0003 | догов
1.5 кВт | _ 0005 | догов | _ 0005 | догов | _ 0005 | догов | _ 0004 | догов
2.2 кВт | _ 0007 | догов | _ 0007 | догов | _ 0007 | догов | _ 0005 | догов
3 кВт | _ 0009 | догов | _ 0009 | догов | _ 0009 | догов | _ 0007 | догов
4 кВт | _ 0012 | догов | _ 0012 | догов | _ 0012 | догов | _ 0009 | догов
5.5 кВт | _ 0016 | догов | _ 0016 | догов | _ 0016 | догов | _ 0012 | догов
7.5 кВт | _ 0023 | догов | _ 0022 | догов | _ 0022 | догов | _ 0016 | догов
11 кВт | _ 0031 | догов | _ 0031 | догов | _ 0031 | догов | _ 0023 | догов
15 кВт | _ 0038 | догов | _ 0038 | догов | _ 0038 | догов | _ 0031 | догов
18.5 кВт | _ 0046 | догов | _ 0046 | догов | _ 0046 | догов | _ 0038 | догов
22 кВт | _ 0061 | догов | _ 0061 | догов | _ 0061 | догов | _ 0046 | догов
30 кВт | - | - | _ 0072 | догов | _ 0072 | догов | _ 0061 | догов
| - | - |  |  |  |  | NXS
37 кВт | - | - | _ 0087 | догов | _ 0087 | догов | _ 0072 | догов
45 кВт | - | - | _ 0105 | догов | _ 0105 | догов | _ 0087 | догов
55 кВт | - | - | _ 0140 | догов | _ 0140 | догов | _ 0105 | догов
75 кВт | - | - | _ 0168 | догов | _ 0168 | догов | _ 0140 | догов
90 кВт | - | - | _ 0205 | догов | _ 0205 | догов | _ 0168 | догов
110 кВт | - | - | _ 0261 | догов | _ 0261 | догов | _ 0205 | догов
132 кВт | - | - | _ 0300 | догов | _ 0300 | догов | _ 0261 | догов
160 кВт | - | - | Напольное исполнение |  |  |  | _ 0300 | догов
|  |  | _ 0385 | догов | _ 0385 | догов | Напольное исполнение
200 кВт | - | - | _ 0460 | догов | _ 0460 | догов | _ 0385 | догов
250 кВт | - | - | _ 0520 | догов | _ 0520 | догов | _ 0460 | догов
250 кВт | - | - | _ 0590 | догов | _ 0590 | догов | _ 0520 | догов
315 кВт | - | - | _ 0650 | догов | _ 0650 | догов | _ 0590 | догов
| - | - |  |  | Модуль исполнение IP00 |  | NXP
160 кВт | - | - | - | - | _ 0385 | догов | Модульное исполнение IP00
200 кВт | - | - | - | - | _ 0460 | догов | _ 0385 | догов
250 кВт | - | - | - | - | _ 0520 | догов | _ 0460 | догов
250 кВт | - | - | - | - | _ 0590 | догов | _ 0520 | догов
315 кВт | - | - | - | - | - | - | _ 0590 | догов
- Цены указаны в рублях и включают НДС.

## Зап. части
ЗАПАСНЫЕ ЧАСТИ К НАСОСАМ
Зап.части к насосам: ЭЦВ, 2ЭЦВ, 3ЭЦВ, ФГ, ФНГ, КС, СЭ, ЦН, СДВ, ГНОМ, по запросу.
Поставка торцовых уплотнений для насосов Grundfos, Calpeda, WILO, Pedrollo, Ebara и других.
Цены ориентировочные (подлежат уточнению )
НПП "Г И Д Р О А П П А Р А Т У Р А" http://gidroap.ru |  |  |  |  | 300024, г. Тула, Ханинский проезд. д. 23
Факс/тел.:(4872) 37-69-85, 70-05-47, 70-05-46, моб. 8(910) 944-55-87
Марка насоса | Колесо рабочее | Аппарат направляющий в сборе | Кронштейн насоса | Втулка защитная | Муфта в сборе | Ответные фланцы с крепежом | Кольцо уплотняющее | Вал (40-44) | Вал (60-66)
1ЦНСГ 40 (38) | ПО ЗАПРОСУ | ПО ЗАПРОСУ | ПО ЗАПРОСУ | ПО ЗАПРОСУ | ПО ЗАПРОСУ | ПО ЗАПРОСУ | ПО ЗАПРОСУ | ПО ЗАПРОСУ | -
1ЦНСГ 60 | ПО ЗАПРОСУ | ПО ЗАПРОСУ | ПО ЗАПРОСУ | ПО ЗАПРОСУ | ПО ЗАПРОСУ | ПО ЗАПРОСУ | ПО ЗАПРОСУ | - | ПО ЗАПРОСУ
Марка насоса | Корпус насоса | Колесо рабочее |  | Муфта в сборе | Вал | Патрубок всасывающий | Втулка защитная ( в корпусе) |  | Гайка колпачковая
СД 25/14 | ПО ЗАПРОСУ | ПО ЗАПРОСУ |  | ПО ЗАПРОСУ | ПО ЗАПРОСУ | ПО ЗАПРОСУ | ПО ЗАПРОСУ |  | ПО ЗАПРОСУ
СД 32/40 | ПО ЗАПРОСУ | ПО ЗАПРОСУ |  | ПО ЗАПРОСУ | ПО ЗАПРОСУ | ПО ЗАПРОСУ | ПО ЗАПРОСУ |  | ПО ЗАПРОСУ
СД 50/10 | ПО ЗАПРОСУ | ПО ЗАПРОСУ |  | ПО ЗАПРОСУ | ПО ЗАПРОСУ | ПО ЗАПРОСУ | ПО ЗАПРОСУ |  | ПО ЗАПРОСУ
СД 100/40 | ПО ЗАПРОСУ | ПО ЗАПРОСУ |  | ПО ЗАПРОСУ | ПО ЗАПРОСУ | ПО ЗАПРОСУ | ПО ЗАПРОСУ |  | ПО ЗАПРОСУ
СД 80/32 | ПО ЗАПРОСУ | ПО ЗАПРОСУ |  | ПО ЗАПРОСУ | ПО ЗАПРОСУ | ПО ЗАПРОСУ | ПО ЗАПРОСУ |  | ПО ЗАПРОСУ
СД 160/10 /СД 160/45 | ПО ЗАПРОСУ | ПО ЗАПРОСУ |  | ПО ЗАПРОСУ | ПО ЗАПРОСУ | ПО ЗАПРОСУ | ПО ЗАПРОСУ |  | ПО ЗАПРОСУ
СД 250/22,5 | ПО ЗАПРОСУ | ПО ЗАПРОСУ |  | ПО ЗАПРОСУ | ПО ЗАПРОСУ | ПО ЗАПРОСУ | ПО ЗАПРОСУ |  | ПО ЗАПРОСУ
СД 450/22,5 | ПО ЗАПРОСУ | ПО ЗАПРОСУ |  | ПО ЗАПРОСУ | ПО ЗАПРОСУ | ПО ЗАПРОСУ | ПО ЗАПРОСУ |  | ПО ЗАПРОСУ
СД 800/32 | ПО ЗАПРОСУ | ПО ЗАПРОСУ |  | ПО ЗАПРОСУ | ПО ЗАПРОСУ | ПО ЗАПРОСУ | ПО ЗАПРОСУ |  | ПО ЗАПРОСУ
Марка насоса | Колесо рабочее | Корпус насоса | Вал | Кронштейн насоса | Втулка защитная | Муфта в сборе | Крышка подшипника | Крышка сальника | Обтекатель
СМ 80-50-200 | ПО ЗАПРОСУ | ПО ЗАПРОСУ | ПО ЗАПРОСУ | ПО ЗАПРОСУ | ПО ЗАПРОСУ | ПО ЗАПРОСУ | ПО ЗАПРОСУ | ПО ЗАПРОСУ | ПО ЗАПРОСУ
СМ 100-65-200 | ПО ЗАПРОСУ | ПО ЗАПРОСУ | ПО ЗАПРОСУ | ПО ЗАПРОСУ | ПО ЗАПРОСУ | ПО ЗАПРОСУ | ПО ЗАПРОСУ | ПО ЗАПРОСУ | ПО ЗАПРОСУ
СМ 100-65-250 | ПО ЗАПРОСУ | ПО ЗАПРОСУ | ПО ЗАПРОСУ | ПО ЗАПРОСУ | ПО ЗАПРОСУ | ПО ЗАПРОСУ | ПО ЗАПРОСУ | ПО ЗАПРОСУ | ПО ЗАПРОСУ
СМ 125-80-315 | ПО ЗАПРОСУ | ПО ЗАПРОСУ | ПО ЗАПРОСУ | ПО ЗАПРОСУ | ПО ЗАПРОСУ | ПО ЗАПРОСУ | - | - | ПО ЗАПРОСУ
СМ 125-100-250 | ПО ЗАПРОСУ | ПО ЗАПРОСУ | ПО ЗАПРОСУ | ПО ЗАПРОСУ | ПО ЗАПРОСУ | ПО ЗАПРОСУ | ПО ЗАПРОСУ | ПО ЗАПРОСУ | ПО ЗАПРОСУ
СМ 150-125-315 | ПО ЗАПРОСУ | ПО ЗАПРОСУ | ПО ЗАПРОСУ | ПО ЗАПРОСУ | ПО ЗАПРОСУ | ПО ЗАПРОСУ | ПО ЗАПРОСУ | ПО ЗАПРОСУ | ПО ЗАПРОСУ
СМ 200-150-400 | ПО ЗАПРОСУ | ПО ЗАПРОСУ | ПО ЗАПРОСУ | ПО ЗАПРОСУ | ПО ЗАПРОСУ | ПО ЗАПРОСУ | ПО ЗАПРОСУ | ПО ЗАПРОСУ | ПО ЗАПРОСУ
СМ 200-150-500 | ПО ЗАПРОСУ | * | ПО ЗАПРОСУ | * | ПО ЗАПРОСУ | - | - | - | -
2СМ 250-200-400 | ПО ЗАПРОСУ | ПО ЗАПРОСУ | ПО ЗАПРОСУ | * | *
К 45/30 | ПО ЗАПРОСУ | ПО ЗАПРОСУ | ПО ЗАПРОСУ | ПО ЗАПРОСУ | ПО ЗАПРОСУ | ПО ЗАПРОСУ | ПО ЗАПРОСУ | ПО ЗАПРОСУ | -
1К 20-30 | ПО ЗАПРОСУ | ПО ЗАПРОСУ | ПО ЗАПРОСУ | - | ПО ЗАПРОСУ | ПО ЗАПРОСУ | - | - | ПО ЗАПРОСУ
1К 50-32-125 | ПО ЗАПРОСУ | - | ПО ЗАПРОСУ | - | ПО ЗАПРОСУ | ПО ЗАПРОСУ | - | - | ПО ЗАПРОСУ
1К 100-65-200 | ПО ЗАПРОСУ | - | ПО ЗАПРОСУ | ПО ЗАПРОСУ | ПО ЗАПРОСУ | ПО ЗАПРОСУ | - | - | ПО ЗАПРОСУ
1К 80-65-160 | ПО ЗАПРОСУ | - | ПО ЗАПРОСУ | ПО ЗАПРОСУ | ПО ЗАПРОСУ | - | - | - | -
1К 100-80-160 | ПО ЗАПРОСУ | - | ПО ЗАПРОСУ | ПО ЗАПРОСУ | ПО ЗАПРОСУ | - | - | - | ПО ЗАПРОСУ
1К 100-65-250 | ПО ЗАПРОСУ | ПО ЗАПРОСУ | ПО ЗАПРОСУ | ПО ЗАПРОСУ | ПО ЗАПРОСУ | ПО ЗАПРОСУ | ПО ЗАПРОСУ | ПО ЗАПРОСУ | ПО ЗАПРОСУ
1К 150-125-315 | ПО ЗАПРОСУ | ПО ЗАПРОСУ | ПО ЗАПРОСУ | ПО ЗАПРОСУ | ПО ЗАПРОСУ | * | * | * | ПО ЗАПРОСУ
К 200-150-315 | ПО ЗАПРОСУ | * | * | * | * | * | * | * | *
КМ 150-125-250 | ПО ЗАПРОСУ | * | * | * | ПО ЗАПРОСУ | * | * | * | *
Марка насоса | Муфта в сборе | Вал | Рабочее колесо | Корпус | Комплект ответных фланцев с крепежом |  | Крышка сч-20 |  | Крышка (Бр.)
ВК 2/26А | ПО ЗАПРОСУ | ПО ЗАПРОСУ | ПО ЗАПРОСУ | ПО ЗАПРОСУ | ПО ЗАПРОСУ |  | ПО ЗАПРОСУ |  | ПО ЗАПРОСУ
ВК 4/28А | ПО ЗАПРОСУ | ПО ЗАПРОСУ | ПО ЗАПРОСУ | ПО ЗАПРОСУ | ПО ЗАПРОСУ |  | ПО ЗАПРОСУ |  | ПО ЗАПРОСУ
ВК 10/45А | ПО ЗАПРОСУ | ПО ЗАПРОСУ | ПО ЗАПРОСУ | ПО ЗАПРОСУ | ПО ЗАПРОСУ |  | ПО ЗАПРОСУ |  | -
Марка насоса | Муфта в сборе | Вал | Рабочее колесо | Корпус | комплект фланцев с крепежом и прокладками |  | Водоотделитель |  | Ротор
ВВН 1-075 | ПО ЗАПРОСУ |  | - | ПО ЗАПРОСУ | ПО ЗАПРОСУ |  | - |  | -
ВВН 1-1,5 | - | - | ПО ЗАПРОСУ | ПО ЗАПРОСУ | ПО ЗАПРОСУ |  | ПО ЗАПРОСУ |  | -
ВВН 1-3 | - | - | ПО ЗАПРОСУ | - | ПО ЗАПРОСУ |  | ПО ЗАПРОСУ |  | -
ВВН 1-6 | - | - | ПО ЗАПРОСУ | - | - |  | ПО ЗАПРОСУ |  | -
ВВН 1-12 | ПО ЗАПРОСУ | ПО ЗАПРОСУ | ПО ЗАПРОСУ | * | 7152 |  | ПО ЗАПРОСУ |  | ПО ЗАПРОСУ
Марка насоса | Ротор в сборе | Вал | Колесо рабочее | Втулка защитная | Втулка направляющая | Стакан подш. | Кольцо уплотняющее | Корпус с крышкой в сборе
Д 160-112 | ПО ЗАПРОСУ | ПО ЗАПРОСУ | ПО ЗАПРОСУ | ПО ЗАПРОСУ | ПО ЗАПРОСУ | ПО ЗАПРОСУ | ПО ЗАПРОСУ | ПО ЗАПРОСУ
Д 200-36 | ПО ЗАПРОСУ | ПО ЗАПРОСУ | ПО ЗАПРОСУ | ПО ЗАПРОСУ | ПО ЗАПРОСУ | ПО ЗАПРОСУ | ПО ЗАПРОСУ | ПО ЗАПРОСУ
Д 200-95 | ПО ЗАПРОСУ | ПО ЗАПРОСУ | ПО ЗАПРОСУ | ПО ЗАПРОСУ | ПО ЗАПРОСУ | ПО ЗАПРОСУ | ПО ЗАПРОСУ | -
Д 320-50 | ПО ЗАПРОСУ | ПО ЗАПРОСУ | ПО ЗАПРОСУ | ПО ЗАПРОСУ | ПО ЗАПРОСУ | ПО ЗАПРОСУ | ПО ЗАПРОСУ | ПО ЗАПРОСУ
Д 320-70 | ПО ЗАПРОСУ | ПО ЗАПРОСУ | ПО ЗАПРОСУ | ПО ЗАПРОСУ | ПО ЗАПРОСУ | ПО ЗАПРОСУ | ПО ЗАПРОСУ | -
Д 500-65 | ПО ЗАПРОСУ | ПО ЗАПРОСУ | ПО ЗАПРОСУ | ПО ЗАПРОСУ | - | ПО ЗАПРОСУ | ПО ЗАПРОСУ | -
Д 630-90 | ПО ЗАПРОСУ | ПО ЗАПРОСУ | ПО ЗАПРОСУ | ПО ЗАПРОСУ | - | ПО ЗАПРОСУ | ПО ЗАПРОСУ | -
Д 800-57 | ПО ЗАПРОСУ | ПО ЗАПРОСУ | ПО ЗАПРОСУ | ПО ЗАПРОСУ | - | ПО ЗАПРОСУ | ПО ЗАПРОСУ | -
Д 1250-65 | ПО ЗАПРОСУ | ПО ЗАПРОСУ | ПО ЗАПРОСУ | ПО ЗАПРОСУ | - | ПО ЗАПРОСУ | ПО ЗАПРОСУ | -
Д 1250-125 | ПО ЗАПРОСУ | ПО ЗАПРОСУ | ПО ЗАПРОСУ | ПО ЗАПРОСУ | ПО ЗАПРОСУ | ПО ЗАПРОСУ | ПО ЗАПРОСУ | -
Д 1600-90 | ПО ЗАПРОСУ | ПО ЗАПРОСУ | ПО ЗАПРОСУ | ПО ЗАПРОСУ | ПО ЗАПРОСУ | ПО ЗАПРОСУ | ПО ЗАПРОСУ | -
1Д250-125 | ПО ЗАПРОСУ | ПО ЗАПРОСУ | ПО ЗАПРОСУ | ПО ЗАПРОСУ | ПО ЗАПРОСУ | ПО ЗАПРОСУ | ПО ЗАПРОСУ | ПО ЗАПРОСУ
1Д 200-90 | ПО ЗАПРОСУ | ПО ЗАПРОСУ | ПО ЗАПРОСУ | ПО ЗАПРОСУ | ПО ЗАПРОСУ | ПО ЗАПРОСУ | ПО ЗАПРОСУ | ПО ЗАПРОСУ
1Д 315-50 | ПО ЗАПРОСУ | ПО ЗАПРОСУ | ПО ЗАПРОСУ | ПО ЗАПРОСУ | ПО ЗАПРОСУ | ПО ЗАПРОСУ | ПО ЗАПРОСУ | ПО ЗАПРОСУ
1Д 315-71 | ПО ЗАПРОСУ | ПО ЗАПРОСУ | ПО ЗАПРОСУ | ПО ЗАПРОСУ | ПО ЗАПРОСУ | ПО ЗАПРОСУ | ПО ЗАПРОСУ | ПО ЗАПРОСУ
1Д 500-63 | ПО ЗАПРОСУ | ПО ЗАПРОСУ | ПО ЗАПРОСУ | ПО ЗАПРОСУ | ПО ЗАПРОСУ | ПО ЗАПРОСУ | ПО ЗАПРОСУ | ПО ЗАПРОСУ
1Д 630-90 | ПО ЗАПРОСУ | ПО ЗАПРОСУ | ПО ЗАПРОСУ | ПО ЗАПРОСУ | ПО ЗАПРОСУ | ПО ЗАПРОСУ | ПО ЗАПРОСУ | ПО ЗАПРОСУ
1Д 630-125 | ПО ЗАПРОСУ | ПО ЗАПРОСУ | ПО ЗАПРОСУ | ПО ЗАПРОСУ | ПО ЗАПРОСУ | ПО ЗАПРОСУ | ПО ЗАПРОСУ | ПО ЗАПРОСУ
1Д 800-56 | ПО ЗАПРОСУ | ПО ЗАПРОСУ | ПО ЗАПРОСУ | ПО ЗАПРОСУ | ПО ЗАПРОСУ | ПО ЗАПРОСУ | ПО ЗАПРОСУ | ПО ЗАПРОСУ
1Д 1250-63 | ПО ЗАПРОСУ | ПО ЗАПРОСУ | ПО ЗАПРОСУ | ПО ЗАПРОСУ | ПО ЗАПРОСУ | ПО ЗАПРОСУ | ПО ЗАПРОСУ | ПО ЗАПРОСУ
1Д 1250-125 | ПО ЗАПРОСУ | ПО ЗАПРОСУ | ПО ЗАПРОСУ | ПО ЗАПРОСУ | ПО ЗАПРОСУ | ПО ЗАПРОСУ | ПО ЗАПРОСУ | ПО ЗАПРОСУ
1Д 1600-90 | ПО ЗАПРОСУ | ПО ЗАПРОСУ | ПО ЗАПРОСУ | ПО ЗАПРОСУ | ПО ЗАПРОСУ | ПО ЗАПРОСУ | ПО ЗАПРОСУ | ПО ЗАПРОСУ
2Д 2000-21 | ПО ЗАПРОСУ | ПО ЗАПРОСУ | ПО ЗАПРОСУ | ПО ЗАПРОСУ | ПО ЗАПРОСУ | ПО ЗАПРОСУ | ПО ЗАПРОСУ | ПО ЗАПРОСУ
ЦВК 5-112 | - | ПО ЗАПРОСУ | ПО ЗАПРОСУ | - | торц уплотн 15300 |  | ПО ЗАПРОСУ | ПО ЗАПРОСУ
Марка насоса | КОРПУС чугун (бронза) | РОТОР ведущий | РОТОР ведомый | Комплект ЗИП | крышка передняя (Ш) /задняя (НМШ ) чугун (бронза) |  | муфта в сборе (ВЫСОКОНАПОРНАЯ) |  | Торцевое уплотнение
Ш 40-4 (Ш40-4Б) | ПО ЗАПРОСУ | ПО ЗАПРОСУ | ПО ЗАПРОСУ | ПО ЗАПРОСУ | ПО ЗАПРОСУ |  | ПО ЗАПРОСУ |  | ПО ЗАПРОСУ
Ш 80-2,5Б | ПО ЗАПРОСУ | ПО ЗАПРОСУ | ПО ЗАПРОСУ | ПО ЗАПРОСУ | ПО ЗАПРОСУ |  | ПО ЗАПРОСУ |  | ПО ЗАПРОСУ
НМШ 2/40 (НМШ 2-25) | ПО ЗАПРОСУ | ПО ЗАПРОСУ | ПО ЗАПРОСУ | ПО ЗАПРОСУ | ПО ЗАПРОСУ |  | ПО ЗАПРОСУ |  | ПО ЗАПРОСУ
НМШ 5/25 | ПО ЗАПРОСУ | ПО ЗАПРОСУ | ПО ЗАПРОСУ | ПО ЗАПРОСУ | ПО ЗАПРОСУ |  | ПО ЗАПРОСУ |  | ПО ЗАПРОСУ
НМШ 8-25 | ПО ЗАПРОСУ | ПО ЗАПРОСУ | ПО ЗАПРОСУ | ПО ЗАПРОСУ | ПО ЗАПРОСУ |  | ПО ЗАПРОСУ |  | ПО ЗАПРОСУ
НМШГ 5/25 | - | ПО ЗАПРОСУ | ПО ЗАПРОСУ | ПО ЗАПРОСУ | - |  | ПО ЗАПРОСУ |  | ПО ЗАПРОСУ
* Цена по запросу | Осуществляем поставки запасных частей к другим маркам насосов по запросу.
В заявке просим указывать производителя и год выпуска насоса или номар чертежа.

## Boosta
ОФИЦИАЛЬНЫЙ ДИЛЕР ЗАВОДОВ АО "ГМС ЛИВГИДРОМАШ" и АО "ЛИВНЫНАСОС"
Тульское предприятиенасосного оборудования "Г И Д Р О А П П А Р А Т У Р А"
300024, г. Тула, Ханинский проезд, д. 23 | [5 empty] | Тел:(4872) 700-547, 700-546
E-mail: tpno@bk.ru; tpno1@bk.ru; tpno2@bk.ru | [5 empty] | Тел/факс:(4872)70-05-46, 37-69-85
http://gidroap.ru | [5 empty] | Моб. 8 (910)704-82-74, 8(910)703 55-87
*Цены от 01.08.2021 года с учётом НДС
Новинка!
Многоступенчатые вертикальные электронасосы Boosta предназначены для водоснабжения, повышения давления, перекачки холодной и горячей воды с температурой до +120°С и различных жидкостей сходных с водой. Корпуса насосов и рабочие колёса выполнены из нержавеющей стали. Насосы Boosta имеют патрубки, расположенные в линию (исполнение «ин-лайн») и пригодны для вертикальной и горизонтальной установки. Максимальная производительность до 160 м³/ч., максимальный напор – до 250 м.
марка насоса | Q ном, м3/ч | Н макс-мин, м | N, кВт |  | Цена, руб.с НДС | марка насоса | Q ном, м3/ч | Н макс-мин, м | N, кВт |  | Цена, руб.с НДС
Boosta 25 -1 02-F-003-EQBE | 1 | 12,2-6,0 | 0.37 | 52500 | 42525 | Boosta 65-33 1/1A-G-022-EQBE | 33 | 17,4-6,7 | 2.2 | 181200 | 146772
Boosta 25 -1 03-F-003-EQBE |  | 18,0-8,4 | 0.37 | 54180 | 43885.8 | Boosta 65-33 1-G-030-EQBE |  | 23,8-12,7 | 3 | 180420 | 146140.2
Boosta 25 -1 04-F-003-EQBE |  | 23,7-10,6 | 0.37 | 56220 | 45538.2 | Boosta 65-33 2/2A-G-040-EQBE |  | 35,1-16,6 | 4 | 194820 | 157804.2
Boosta 25 -1 05-F-003-EQBE |  | 29,3-12,5 | 0.37 | 58380 | 47287.8 | Boosta 65-33 2/1A-G-040-EQBE |  | 40,8-22,3 | 4 | 194820 | 157804.2
Boosta 25-1 06-F-003-EQBE |  | 34,8-14,0 | 0.37 | 60660 | 49134.6 | Boosta 65-33 2-G-055-EQBE |  | 47,8-29,9 | 5.5 | 249780 | 202321.8
Boosta 25-1 07-F-003-EQBE |  | 40,2-15,2 | 0.37 | 62460 | 50592.6 | Boosta 65-33 3/2A-G-055-EQBE |  | 57,7-29,6 | 5.5 | 250980 | 203293.8
Boosta 25-1 08-F-005-EQBE |  | 48,1-22,4 | 0.55 | 64740 | 52439.4 | Boosta 65-33 3/1A-G-075-EQBE |  | 64,5-37,0 | 7.5 | 258900 | 209709
Boosta 25-1 09-F-005-EQBE |  | 53,7-24,6 | 0.55 | 67260 | 54480.6 | Boosta 65-33 3-G-075-EQBE |  | 71,5-44,6 | 7.5 | 295140 | 239063.4
Boosta 25-1 10-F-005-EQBE |  | 59,4-26,6 | 0.55 | 70020 | 56716.2 | Boosta 65-33 4/2A-G-075-EQBE |  | 82-47,2 | 7.5 | 299940 | 242951.4
Boosta 25-1 11-F-005-EQBE |  | 65,1-28,5 | 0.55 | 73740 | 59729.4 | Boosta 65-33 4/1A-G-110-EQBE |  | 88,9-55,1 | 11 | 342060 | 277068.6
Boosta 25-1 12-F-007-EQBE |  | 73,3-35,7 | 0.75 | 79200 | 64152 | Boosta 65-33 4-G-110-EQBE |  | 95,9-63,1 | 11 | 332100 | 269001
Boosta 25-1 13-F-007-EQBE |  | 79,2-38,2 | 0.75 | 83640 | 67748.4 | Boosta 65-33 5/2A-G-110-EQBE |  | 106-63 | 11 | 386580 | 313129.8
Boosta 25-1 15-F-007-EQBE |  | 90,9-43,1 | 0.75 | 95460 | 77322.6 | Boosta 65-33 5/1A-G-110-EQBE |  | 112,7-70 | 11 | 386580 | 313129.8
Boosta 25-1 17-F-011-EQBE |  | 105,2-51,2 | 1.1 | 96780 | 78391.8 | Boosta 65-33 5-G-150-EQBE |  | 120,4-80,5 | 15 | 441180 | 357355.8
Boosta 25-1 19-F-011-EQBE |  | 117,0-56,3 | 1.1 | 103320 | 83689.2 | Boosta 65-33 6/2A-G-150-EQBE |  | 131,2-81,2 | 15 | 443700 | 359397
Boosta 25-1 22-F-011-EQBE |  | 134,6-63,5 | 1.1 | 111120 | 90007.2 | Boosta 65-33 6/1A-G-150-EQBE |  | 139,1-90,4 | 15 | 443700 | 359397
Boosta 25-1 25-F-015-EQBE |  | 152,6-72,7 | 1.5 | 133500 | 108135 | Boosta 65-33 6-G-150-EQBE |  | 145,6-96,1 | 15 | 443700 | 359397
Boosta 25-1 27-F-015-EQBE |  | 164,3-77,5 | 1.5 | 141360 | 114501.6 | Boosta 65-33 7/2A-G-150-EQBE |  | 156-98,2 | 15 | 554760 | 449355.6
Boosta 25-1 30-F-015-EQBE |  | 181,7-83,9 | 1.5 | 150120 | 121597.2 | Boosta 65-33 7/1A-G-185-EQBE |  | 163,3-106,2 | 18.5 | 526200 | 426222
Boosta 25-1 32-F-022-EQBE |  | 197,2-96,3 | 2.2 | 162000 | 131220 | Boosta 65-33 7-G-185-EQBE |  | 170,3-113,3 | 18.5 | 553860 | 448626.6
Boosta 25-1 34-F-022-EQBE |  | 209,2-101,2 | 2.2 | 172860 | 140016.6 | Boosta 65-33 8/2A-G-185-EQBE |  | 180,6-115,3 | 18.5 | 574320 | 465199.2
Boosta 25-1 37-F-022-EQBE |  | 225,9-108,7 | 2.2 | 182160 | 147549.6 | Boosta 65-33 8/1A-G-185-EQBE |  | 187,4-121,7 | 18.5 | 574320 | 465199.2
Boosta 25-3 02-F-003-EQBE | 3 | 14,9-6,5 | 0.37 | 53880 | 43642.8 | Boosta 65-338-G-220-EQBE |  | 194,1-128 | 22 | 625680 | 506800.8
Boosta 25-3 03-F-003-EQBE |  | 22,0-8,6 | 0.37 | 56520 | 45781.2 | Boosta 65-33 9/2A-G-220-EQBE |  | 202,1-127,9 | 22 | 668880 | 541792.8
Boosta 25-3 04-F-003-EQBE |  | 28,9-10,1 | 0.37 | 59640 | 48308.4 | Boosta 65-33 9/1A-G-220-EQBE |  | 210,2-135,9 | 22 | 668940 | 541841.4
Boosta 25-3 05-F-005-EQBE |  | 37,2-16,2 | 0.55 | 63240 | 51224.4 | Boosta 65-33 9-G-220-EQBE |  | 216,8-143,7 | 22 | 668880 | 541792.8
Boosta 25-3 06-F-005-EQBE |  | 44,4-18,5 | 0.55 | 65400 | 52974 | Boosta 65-33 10/2A-G-220-EQBE |  | 226,4-143,9 | 22 | 675480 | 547138.8
Boosta 25-3 07-F-007-EQBE |  | 52,5-24,6 | 0.75 | 72660 | 58854.6 | Boosta 65-33 10/1A-G-300-EQBE |  | 234,5-154,2 | 30 | 734700 | 595107
Boosta 25-3 08-F-007-EQBE |  | 60,0-27,5 | 0.75 | 76080 | 61624.8 | Boosta 65-33 10-G-300-EQBE |  | 241,8-162,2 | 30 | 741480 | 600598.8
Boosta 25-3 09-F-011-EQBE |  | 67,7-31,6 | 1.1 | 82080 | 66484.8 | Boosta 65-33 11/2A-G-300-EQBE |  | 252-163,7 | 30 | 796860 | 645456.6
Boosta 25-3 10-F-011-EQBE |  | 75,0-34,5 | 1.1 | 86160 | 69789.6 | Boosta 65-33 11/1A-G-300-EQBE |  | 259-171 | 30 | 791340 | 640985.4
Boosta 25-3 11-F-011-EQBE |  | 82,3-37,4 | 1.1 | 89940 | 72851.4 | Boosta 65-33 11-G-300-EQBE |  | 265,7-176,9 | 30 | 852480 | 690508.8
Boosta 25-3 12-F-011-EQBE |  | 89,6-40,1 | 1.1 | 94980 | 76933.8 | Boosta 65-33 12/2A-G-300-EQBE |  | 275,9-178,3 | 30 | 883920 | 715975.2
Boosta 25-3 13-F-015-EQBE |  | 98,1-45,6 | 1.5 | 114300 | 92583 | Boosta 65-33 12/1A-G-300-EQBE |  | 282,8-185,6 | 30 | 883440 | 715586.4
Boosta 25-3 14-F-015-EQBE |  | 105,6-48,5 | 1.5 | 115440 | 93506.4 | Boosta 65-33 12-G-300-EQBE |  | 289,8-192,9 | 30 | 883140 | 715343.4
Boosta 25-3 16-F-015-EQBE |  | 119,9-54,2 | 1.5 | 125340 | 101525.4 | Boosta 65-33 13/2A-G-300-EQBE |  | 300,5-197,6 | 30 | 942360 | 763311.6
Boosta 25-3 19-F-022-EQBE |  | 144,3-67,6 | 2.2 | 133800 | 108378 | Boosta 65-33 13/1A-G-300-EQBE |  | 306,9-202,4 | 30 | 941880 | 762922.8
Boosta 25-3 21-F-022-EQBE |  | 159,3-73,6 | 2.2 | 137700 | 111537 | Boosta 80-46 1/1A-G-030-EQBE | 46 | 19,5-4,6 | 3 | 191040 | 154742.4
Boosta 25-3 23-F-022-EQBE |  | 174,0-79,4 | 2.2 | 149280 | 120916.8 | Boosta 80-46 1-G-040-EQBE |  | 27,2-10,8 | 4 | 202380 | 163927.8
Boosta 25-3 25-F-022-EQBE |  | 188,5-84,8 | 2.2 | 153960 | 124707.6 | Boosta 80-46 2/2A-G-055-EQBE |  | 38,8-13,9 | 5.5 | 249780 | 202321.8
Boosta 25-3 27-F-030-EQBE |  | 204,4-9,4 | 3 | 157500 | 127575 | Boosta 80-46 2-G-075-EQBE |  | 52,6-25,1 | 7.5 | 321960 | 260787.6
Boosta 25-3 29-F-030-EQBE |  | 219,3-100,2 | 3 | 166680 | 135010.8 | Boosta 80-46 3/2A-G-110-EQBE |  | 64,7-30,8 | 11 | 420000 | 340200
Boosta 25-3 31-F-030-EQBE |  | 233,8-106,0 | 3 | 175380 | 142057.8 | Boosta 80-46 3-G-110-EQBE |  | 80,8-40,7 | 11 | 420000 | 340200
Boosta 25-3 33-F-030-EQBE |  | 248,5-111,2 | 3 | 182160 | 147549.6 | Boosta 80-46 4/2A-G-150-EQBE |  | 92,4-45,6 | 15 | 525840 | 425930.4
Boosta 32-5 02-F-003-EQBE | 5 | 14,8-5,7 | 0.37 | 60180 | 48745.8 | Boosta 80-46 4-G-150-EQBE |  | 107,3-55,9 | 15 | 525840 | 425930.4
Boosta 32-5 03-F-005-EQBE |  | 21,8-6,9 | 0.55 | 65400 | 52974 | Boosta 80-46 5/2A-G-185-EQBE | 46 | 117,2-60,2 | 18.5 | 652800 | 528768
Boosta 32-5 04-F-005-EQBE |  | 30,0-12,2 | 0.55 | 70080 | 56764.8 | Boosta 80-46 5-G-185-EQBE |  | 134,5-71,5 | 18.5 | 652800 | 528768
Boosta 32-5 05-F-007-EQBE |  | 38,0-17,1 | 0.75 | 79020 | 64006.2 | Boosta 80-46 6/2A-G-220-EQBE |  | 143,7-73,4 | 22 | 764280 | 619066.8
Boosta 32-5 06-F-011-EQBE |  | 45,3-20,3 | 1.1 | 80640 | 65318.4 | Boosta 80-46 6-G-220-EQBE |  | 161-86 | 22 | 764280 | 619066.8
Boosta 32-5 07-F-011-EQBE |  | 52,7-23,1 | 1.1 | 84600 | 68526 | Boosta 80-46 7/2A-G-300-EQBE |  | 171,3-88,6 | 30 | 849900 | 688419
Boosta 32-5 08-F-011-EQBE |  | 60,1-25,8 | 1.1 | 94380 | 76447.8 | Boosta 80-46 7-G-300-EQBE |  | 188,6-101,2 | 30 | 848520 | 687301.2
Boosta 32-5 09-F-015-EQBE |  | 68,0-30,2 | 1.5 | 106500 | 86265 | Boosta 80-46 8/2A-G-300-EQBE |  | 198,6-103,1 | 30 | 851640 | 689828.4
Boosta 32-5 10-F-015-EQBE |  | 75,5-33,0 | 1.5 | 116760 | 94575.6 | Boosta 80-46 8-G-300-EQBE |  | 213,1-112,6 | 30 | 850200 | 688662
Boosta 32-5 11-F-015-EQBE |  | 82,8-35,6 | 1.5 | 123120 | 99727.2 | Boosta 80-46 9/2A-G-300-EQBE |  | 224,8-116 | 30 | 881700 | 714177
Boosta 32-5 12-F-022-EQBE |  | 90,8-40,5 | 2.2 | 124020 | 100456.2 | Boosta 80-46 9-G-370-EQBE |  | 240,9-130,2 | 37 | 949740 | 769289.4
Boosta 32-5 13-F-022-EQBE |  | 98,3-45,5 | 2.2 | 128160 | 103809.6 | Boosta 80-46 10/2A-G-370-EQBE |  | 252,7-133,9 | 37 | 1006560 | 815313.6
Boosta 32-5 14-F-022-EQBE |  | 105,7-46,3 | 2.2 | 131340 | 106385.4 | Boosta 80-46 10-G-370-EQBE |  | 267,6-144,8 | 37 | 1005240 | 814244.4
Boosta 32-5 15-F-022-EQBE |  | 113,1-49,1 | 2.2 | 132960 | 107697.6 | Boosta 80-46 11/2A-G-450-EQBE |  | 280,4-151,1 | 45 | 1268520 | 1027501.2
Boosta 32-5 16-F-022-EQBE |  | 120,5-51,8 | 2.2 | 141840 | 114890.4 | Boosta 80-46 11-G-450-EQBE |  | 295,5-161,3 | 45 | 1293960 | 1048107.6
Boosta 32-5 18-F-030-EQBE |  | 135,8-59,5 | 3 | 151920 | 123055.2 | Boosta 80-46 12/2A-G-450-EQBE |  | 307,3-165,8 | 45 | 1294260 | 1048350.6
Boosta 32-5 21-F-030-EQBE |  | 157,9-67,6 | 3 | 157740 | 127769.4 | Boosta 80-46 12-G-450-EQBE |  | 321,8-175 | 45 | 1401120 | 1134907.2
Boosta 32-5 23-F-040-EQBE |  | 174,4-78,2 | 4 | 180360 | 146091.6 | Boosta 80-46 13/2A-G-450-EQBE |  | 332,5-175 | 45 | 1319640 | 1068908.4
Boosta 32-5 25-F-040-EQBE |  | 189,2-84,1 | 4 | 183420 | 148570.2 | Boosta 100-66 1/1A-G-040-EQBE | 66 | 23,8-8,3 | 4 | 211920 | 171655.2
Boosta 32-5 28-F-040-EQBE |  | 211,5-92,7 | 4 | 174900 | 141669 | Boosta 100-66 1-G-055-EQBE |  | 29,2-13,5 | 5.5 | 257040 | 208202.4
Boosta 32-5 30-F-055-EQBE |  | 227,0-101,5 | 5.5 | 206940 | 167621.4 | Boosta 100-66 2/2A-G-075-EQBE |  | 45,7-16,4 | 7.5 | 294120 | 238237.2
Boosta 32-5 33-F-055-EQBE |  | 249,2-110,3 | 5.5 | 228240 | 184874.4 | Boosta 100-66 2/1A-G-110-EQBE |  | 54,2-26,2 | 11 | 355500 | 287955
Boosta 40-10 01-F-007-EQBE | 10 | 11,8-4,3 | 0.75 | 79740 | 64589.4 | Boosta 100-66 2-G-110-EQBE |  | 60,4-34,7 | 11 | 355500 | 287955
Boosta 40-10 02-F-007-EQBE |  | 23,6-10,0 | 0.75 | 91140 | 73823.4 | Boosta 100-66 3/2A-G-150-EQBE |  | 78,4-35,3 | 15 | 485100 | 392931
Boosta 40-10 03-F-011-EQBE |  | 35,7-16,0 | 1.1 | 109380 | 88597.8 | Boosta 100-66 3/1A-G-150-EQBE |  | 84,7-44,0 | 15 | 485100 | 392931
Boosta 40-10 04-F-015-EQBE |  | 47,7-21,7 | 1.5 | 130980 | 106093.8 | Boosta 100-66 3-G-185-EQBE |  | 91,4-53,4 | 18.5 | 612900 | 496449
Boosta 40-10 05-F-022-EQBE |  | 60,0-29,0 | 2.2 | 140100 | 113481 | Boosta 100-66 4/2A-G-185-EQBE |  | 108,9-52,8 | 18.5 | 630780 | 510931.8
Boosta 40-10 06-F-022-EQBE |  | 71,8-33,9 | 2.2 | 141960 | 114987.6 | Boosta 100-66 4/1A-G-220-EQBE |  | 115,2-61,8 | 22 | 721920 | 584755.2
Boosta 40-10 07-F-030-EQBE |  | 83,6-39,8 | 3 | 159360 | 129081.6 | Boosta 100-66 4-G-220-EQBE |  | 121,6-70,8 | 22 | 721920 | 584755.2
Boosta 40-10 08-F-030-EQBE |  | 95,3-44,5 | 3 | 165600 | 134136 | Boosta 100-66 5/2A-G-300-EQBE |  | 139,4-70,4 | 30 | 720900 | 583929
Boosta 40-10 09-F-040-EQBE |  | 106,3-52,1 | 4 | 185880 | 150562.8 | Boosta 100-66 5/1A-G-300-EQBE |  | 145,6-79,5 | 30 | 720240 | 583394.4
Boosta 40-10 10-F-040-EQBE |  | 118,0-57,2 | 4 | 202620 | 164122.2 | Boosta 100-66 5-G-300-EQBE |  | 152-88,5 | 30 | 719640 | 582908.4
Boosta 40-10 11-F-040-EQBE |  | 129,6-62,1 | 4 | 203760 | 165045.6 | Boosta 100-66 6/2A-G-300-EQBE |  | 169,5-88,1 | 30 | 822780 | 666451.8
Boosta 40-10 13-F-055-EQBE |  | 156,0-74,3 | 5.5 | 250860 | 203196.6 | Boosta 100-66 6/1A-G-300-EQBE |  | 176-97,2 | 30 | 922140 | 746933.4
Boosta 40-10 15-F-055-EQBE |  | 179,5-83,9 | 5.5 | 261480 | 211798.8 | Boosta 100-66 6-G-370-EQBE |  | 182,4-106,2 | 37 | 923940 | 748391.4
Boosta 40-10 17-F-075-EQBE |  | 205,0-98,8 | 7.5 | 268740 | 217679.4 | Boosta 100-66 7/2A-G-370-EQBE |  | 199,9-105,8 | 37 | 963060 | 780078.6
Boosta 40-10 18-F-075-EQBE |  | 216,9-104,0 | 7.5 | 287880 | 233182.8 | Boosta 100-66 7/1A-G-370-EQBE |  | 206,4-114,9 | 37 | 962460 | 779592.6
Boosta 40-10 20-F-075-EQBE |  | 240,6-114,3 | 7.5 | 299760 | 242805.6 | Boosta 100-66 7-G-450-EQBE |  | 212,8-123,9 | 45 | 1384740 | 1121639.4
Boosta 40-10 21-F-110-EQBE |  | 253,6-127,5 | 11 | 378960 | 306957.6 | Boosta 100-66 8/2A-G-450-EQBE |  | 230,3-123,5 | 45 | 1322820 | 1071484.2
Boosta 50-15 01-F-011-EQBE | 15 | 14,0-5,1 | 1.1 | 95040 | 76982.4 | Boosta 100-66 8/1A-G-450-EQBE |  | 236,8-132,6 | 45 | 1321980 | 1070803.8
Boosta 50-15 02-F-022-EQBE |  | 28,7-13,1 | 2.2 | 131940 | 106871.4 | Boosta 100-66 8-G-450-EQBE |  | 243,3-141,6 | 45 | 1293300 | 1047573
Boosta 50-15 03-F-030-EQBE |  | 43,3-20,1 | 3 | 146220 | 118438.2 | Boosta 100-92 1/1A-G-055-EQBE | 92 | 24,5-7,9 | 5.5 | 249660 | 202224.6
Boosta 50-15 04-F-040-EQBE |  | 58,4-28,7 | 4 | 173760 | 140745.6 | Boosta 100-92 1-G-075-EQBE |  | 33,5-14,3 | 7.5 | 286200 | 231822
Boosta 50-15 05-F-040-EQBE |  | 72,7-34,9 | 4 | 179640 | 145508.4 | Boosta 100-92 2/2A-G-110-EQBE |  | 49,4-16,8 | 11 | 391500 | 317115
Boosta 50-15 06-F-055-EQBE |  | 87,6-44,2 | 5.5 | 227940 | 184631.4 | Boosta 100-92 2-G-150-EQBE |  | 67,8-29,6 | 15 | 533760 | 432345.6
Boosta 50-15 07-F-055-EQBE |  | 101,9-50,5 | 5.5 | 228000 | 184680 | Boosta 100-92 3/2A-G-185-EQBE |  | 82,4-32,9 | 18.5 | 660300 | 534843
Boosta 50-15 08-F-075-EQBE | 15 | 117,4-60,6 | 7.5 | 258060 | 209028.6 | Boosta 100-92 3-G-220-EQBE |  | 102,2-46,3 | 22 | 761040 | 616442.4
Boosta 50-15 09-F-075-EQBE |  | 131,9-67,4 | 7.5 | 255900 | 207279 | Boosta 100-92 4/2A-G-300-EQBE |  | 115,7-49 | 30 | 817080 | 661834.8
Boosta 50-15 10-F-110-EQBE |  | 147,7-77,5 | 11 | 304740 | 246839.4 | Boosta 100-92 4-G-300-EQBE |  | 133,1-62,5 | 30 | 816480 | 661348.8
Boosta 50-15 11-F-110-EQBE |  | 162,3-84,7 | 11 | 351840 | 284990.4 | Boosta 100-92 5/2A-G-370-EQBE |  | 149-64,6 | 37 | 1002120 | 811717.2
Boosta 50-15 13-F-110-EQBE |  | 191,3-98,6 | 11 | 368160 | 298209.6 | Boosta 100-92 5-G-370-EQBE |  | 166,4-78,1 | 37 | 1001400 | 811134
Boosta 50-15 15-F-150-EQBE |  | 222,1-118,8 | 15 | 473700 | 383697 | Boosta 100-92 6/2A-G-450-EQBE |  | 183,3-81 | 45 | 1104660 | 894774.6
Boosta 50-15 17-F-150-EQBE |  | 251,6-133,6 | 15 | 464160 | 375969.6 | Boosta 100-92 6-G-450-EQBE |  | 200,9-94,2 | 45 | 1104120 | 894337.2
Boosta 50-22 01-F-011-EQBE | 22 | 14,7-3,4 | 1.1 | 100020 | 81016.2 | Boosta 100-92 7/7A-G-450-EQBE |  | 216,8-96,7 | 45 | 1278180 | 1035325.8
Boosta 50-22 02-F-022-EQBE |  | 30,4-11,5 | 2.2 | 122160 | 98949.6 | Boosta 125-125 1-G-075-EQBE | 125 | 27,6-6,2 | 7.5 | 459540 | 372227.4
Boosta 50-22 03-F-030-EQBE |  | 45,416,6 | 3 | 170460 | 138072.6 | Boosta 125-125 2-G-150-EQBE |  | 53,8-19,6 | 15 | 699420 | 566530.2
Boosta 50-22 04-F-040-EQBE |  | 60,9-23,0 | 4 | 203700 | 164997 | Boosta 125-125 3-G-220-EQBE |  | 80,7-29,4 | 22 | 779520 | 631411.2
Boosta 50-22 05-F-055-EQBE |  | 76-28,8 | 5.5 | 223500 | 181035 | Boosta 125-125 4-G-300-EQBE |  | 107,6-39,2 | 30 | 820380 | 664507.8
Boosta 50-22 06-F-075-EQBE |  | 93,2-42,6 | 7.5 | 249000 | 201690 | Boosta 125-125 5-G-370-EQBE |  | 134,5-49,0 | 37 | 1034460 | 837912.6
Boosta 50-22 07-F-075-EQBE |  | 108,5-48,8 | 7.5 | 253200 | 205092 | Boosta 125-125 6-G-450-EQBE |  | 161,4-58,8 | 45 | 1300680 | 1053550.8
Boosta 50-22 08-F-110-EQBE |  | 124,6-58,2 | 11 | 317040 | 256802.4 | Boosta 125-125 7-G-550-EQBE |  | 188,3-68,6 | 55 | 1835400 | 1486674
Boosta 50-22 09-F-110-EQBE |  | 140,1-64,8 | 11 | 328200 | 265842 | Boosta 125-125 8/2A-G-550-EQBE |  | 211,5-77,1 | 55 | 1807800 | 1464318
Boosta 50-22 10-F-110-EQBE |  | 155,4-71,3 | 11 | 335820 | 272014.2 | По вопросам приобретения насосного оборудования обращаться:
Boosta 50-22 12-F-150-EQBE |  | 186,1-87,4 | 15 | 428520 | 347101.2 | Тел: 8 (4872) 700-547, 700-546
Boosta 50-22 14-F-150-EQBE |  | 216,6-100,6 | 15 | 443040 | 358862.4
Boosta 50-22 17-F-185-EQBE |  | 263,5-123,2 | 18.5 | 502320 | 406879.2

## APD Boosta
ОФИЦИАЛЬНЫЙ ДИЛЕР ЗАВОДОВ АО "ГМС ЛИВГИДРОМАШ" и АО "ЛИВНЫНАСОС"
Тульское предприятиенасосного оборудования "Г И Д Р О А П П А Р А Т У Р А"
300024, г. Тула, Ханинский проезд, д. 23 |  |  | Тел:(4872) 700-547, 700-546
E-mail: tpno@bk.ru; tpno1@bk.ru; tpno2@bk.ru |  |  | Тел/факс:(4872)70-05-46, 37-69-85
http://gidroap.ru |  |  | Моб. 8 (910)704-82-74, 8(910)703 55-87
*Цены от 01.08.2021 года с учётом НДС
'APD Boosta
Автоматизированные насосные установки повышения давления
№ п/п | Артикул | Наименование продукции | Длина без учета упаковки (транспортировочная), мм | Ширина без учета упаковки, мм | Высота без учета упаковки, мм | Цена, руб. с НДС | Цена, руб.с НДС
1 | 99000014852 | APD 2 Boosta 25-1 02 | 1174 | 900 | 1200 | 481980 | 409683
2 | 99000014949 | APD 2 Boosta 25-1 03 | 1174 | 900 | 1200 | 485400 | 412590
3 | 99000014950 | APD 2 Boosta 25-1 04 | 1174 | 900 | 1200 | 489540 | 416109
4 | 99000014814 | APD 2 Boosta 25-1 05 | 1174 | 900 | 1200 | 493800 | 419730
5 | 99000014951 | APD 2 Boosta 25-1 06 | 1174 | 900 | 1200 | 498480 | 423708
6 | 99000014952 | APD 2 Boosta 25-1 07 | 1174 | 900 | 1200 | 502140 | 426819
7 | 99000014953 | APD 2 Boosta 25-1 08 | 1174 | 900 | 1200 | 516300 | 438855
8 | 99000014815 | APD 2 Boosta 25-1 09 | 1174 | 900 | 1200 | 521460 | 443241
9 | 99000014954 | APD 2 Boosta 25-1 10 | 1174 | 900 | 1200 | 527040 | 447984
10 | 99000014955 | APD 2 Boosta 25-1 11 | 1174 | 900 | 1200 | 534480 | 454308
11 | 99000014956 | APD 2 Boosta 25-1 12 | 1174 | 900 | 1200 | 545580 | 463743
12 | 99000014816 | APD 2 Boosta 25-1 13 | 1174 | 900 | 1200 | 554460 | 471291
13 | 99000014957 | APD 2 Boosta 25-1 15 | 1174 | 900 | 1200 | 578400 | 491640
14 | 99000014958 | APD 2 Boosta 25-1 17 | 1174 | 900 | 1200 | 605160 | 514386
15 | 99000014817 | APD 2 Boosta 25-1 19 | 1174 | 900 | 1200 | 618240 | 525504
16 | 99000014959 | APD 2 Boosta 25-1 22 | 1174 | 900 | 1200 | 634080 | 538968
17 | 99000014818 | APD 2 Boosta 25-1 25 | 1174 | 900 | 1200 | 679200 | 577320
18 | 99000014994 | APD 2 Boosta 25-3 02 | 1174 | 900 | 1200 | 484800 | 412080
19 | 99000014995 | APD 2 Boosta 25-3 03 | 1174 | 900 | 1200 | 490140 | 416619
20 | 99000014996 | APD 2 Boosta 25-3 04 | 1174 | 900 | 1200 | 496500 | 422025
21 | 99000014997 | APD 2 Boosta 25-3 05 | 1174 | 900 | 1200 | 513360 | 436356
22 | 99000014998 | APD 2 Boosta 25-3 06 | 1174 | 900 | 1200 | 517740 | 440079
23 | 99000014999 | APD 2 Boosta 25-3 07 | 1174 | 900 | 1200 | 532380 | 452523
24 | 99000015000 | APD 2 Boosta 25-3 08 | 1174 | 900 | 1200 | 539280 | 458388
25 | 99000015001 | APD 2 Boosta 25-3 09 | 1174 | 900 | 1200 | 575460 | 489141
26 | 99000015002 | APD 2 Boosta 25-3 10 | 1174 | 900 | 1200 | 583680 | 496128
27 | 99000015003 | APD 2 Boosta 25-3 11 | 1174 | 900 | 1200 | 591360 | 502656
28 | 99000015004 | APD 2 Boosta 25-3 12 | 1174 | 900 | 1200 | 601440 | 511224
29 | 99000015005 | APD 2 Boosta 25-3 13 | 1174 | 900 | 1200 | 640440 | 544374
30 | 99000015006 | APD 2 Boosta 25-3 14 | 1174 | 900 | 1200 | 642720 | 546312
31 | 99000015007 | APD 2 Boosta 25-3 16 | 1174 | 900 | 1200 | 662700 | 563295
32 | 99000015008 | APD 2 Boosta 25-3 19 | 1174 | 900 | 1200 | 703920 | 598332
33 | 99000015009 | APD 2 Boosta 25-3 21 | 1174 | 900 | 1200 | 711780 | 605013
34 | 99000015042 | APD 2 Boosta 32-5 02 | 1174 | 920 | 1200 | 511860 | 435081
35 | 99000015043 | APD 2 Boosta 32-5 03 | 1174 | 920 | 1200 | 532200 | 452370
36 | 99000015044 | APD 2 Boosta 32-5 04 | 1174 | 920 | 1200 | 541620 | 460377
37 | 99000015045 | APD 2 Boosta 32-5 05 | 1174 | 920 | 1200 | 559680 | 475728
38 | 99000015046 | APD 2 Boosta 32-5 06 | 1174 | 920 | 1200 | 587340 | 499239
39 | 99000015047 | APD 2 Boosta 32-5 07 | 1174 | 920 | 1200 | 595200 | 505920
40 | 99000015048 | APD 2 Boosta 32-5 08 | 1174 | 920 | 1200 | 615060 | 522801
41 | 99000015049 | APD 2 Boosta 32-5 09 | 1174 | 920 | 1200 | 639480 | 543558
42 | 99000015050 | APD 2 Boosta 32-5 10 | 1174 | 920 | 1200 | 660240 | 561204
43 | 99000015051 | APD 2 Boosta 32-5 11 | 1174 | 920 | 1200 | 672960 | 572016
44 | 99000015052 | APD 2 Boosta 32-5 12 | 1174 | 920 | 1200 | 699120 | 594252
45 | 99000015053 | APD 2 Boosta 32-5 13 | 1174 | 920 | 1200 | 707520 | 601392
46 | 99000015054 | APD 2 Boosta 32-5 14 | 1174 | 920 | 1200 | 713940 | 606849
47 | 99000015055 | APD 2 Boosta 32-5 15 | 1174 | 920 | 1200 | 717240 | 609654
48 | 99000015056 | APD 2 Boosta 32-5 16 | 1174 | 920 | 1200 | 735180 | 624903
49 | 99000015057 | APD 2 Boosta 32-5 18 | 1214 | 920 | 1200 | 762840 | 648414
50 | 99000015058 | APD 2 Boosta 32-5 21 | 1214 | 920 | 1200 | 774540 | 658359
51 | 99000015093 | APD 2 Boosta 40-10 01 | 1174 | 1050 | 1200 | 576480 | 490008
52 | 99000015094 | APD 2 Boosta 40-10 02 | 1174 | 1050 | 1200 | 599520 | 509592
53 | 99000015095 | APD 2 Boosta 40-10 03 | 1174 | 1050 | 1200 | 660660 | 561561
54 | 99000015096 | APD 2 Boosta 40-10 04 | 1174 | 1050 | 1200 | 704220 | 598587
55 | 99000015097 | APD 2 Boosta 40-10 05 | 1174 | 1050 | 1200 | 746880 | 634848
56 | 99000015098 | APD 2 Boosta 40-10 06 | 1174 | 1050 | 1200 | 750780 | 638163
57 | 99000015099 | APD 2 Boosta 40-10 07 | 1214 | 1050 | 1200 | 793140 | 674169
58 | 99000015100 | APD 2 Boosta 40-10 08 | 1214 | 1050 | 1200 | 805680 | 684828
59 | 99000015101 | APD 2 Boosta 40-10 09 | 1214 | 1050 | 1200 | 856440 | 727974
60 | 99000015102 | APD 2 Boosta 40-10 10 | 1214 | 1050 | 1200 | 890220 | 756687
61 | 99000015103 | APD 2 Boosta 40-10 11 | 1214 | 1050 | 1200 | 892440 | 758574
62 | 99000015104 | APD 2 Boosta 40-10 13 | 1214 | 1050 | 1231 | 1021620 | 868377
63 | 99000015129 | APD 2 Boosta 50-15 01 | 1174 | 1275 | 1200 | 643680 | 547128
64 | 99000015130 | APD 2 Boosta 50-15 02 | 1174 | 1275 | 1200 | 742440 | 631074
65 | 99000015131 | APD 2 Boosta 50-15 03 | 1214 | 1275 | 1200 | 778560 | 661776
66 | 99000015132 | APD 2 Boosta 50-15 04 | 1214 | 1275 | 1200 | 844080 | 717468
67 | 99000015133 | APD 2 Boosta 50-15 05 | 1214 | 1275 | 1200 | 855840 | 727464
68 | 99000015134 | APD 2 Boosta 50-15 06 | 1450 | 1275 | 1240 | 1009800 | 858330
69 | 99000015135 | APD 2 Boosta 50-15 07 | 1450 | 1275 | 1240 | 1009980 | 858483
70 | 99000015136 | APD 2 Boosta 50-15 08 | 1450 | 1275 | 1240 | 1093380 | 929373
71 | 99000015137 | APD 2 Boosta 50-15 09 | 1450 | 1275 | 1289 | 1089060 | 925701
72 | 99000015138 | APD 2 Boosta 50-15 10 | 1450 | 1275 | 1455 | 1342320 | 1140972
73 | 99000015159 | APD 2 Boosta 50-22 01 | 1174 | 1275 | 1200 | 653820 | 555747
74 | 99000015160 | APD 2 Boosta 50-22 02 | 1174 | 1275 | 1200 | 722760 | 614346
75 | 99000015161 | APD 2 Boosta 50-22 03 | 1214 | 1275 | 1200 | 827580 | 703443
76 | 99000015162 | APD 2 Boosta 50-22 04 | 1214 | 1275 | 1200 | 904320 | 768672
77 | 99000015163 | APD 2 Boosta 50-22 05 | 1450 | 1275 | 1240 | 1001880 | 851598
78 | 99000015164 | APD 2 Boosta 50-22 06 | 1450 | 1275 | 1240 | 1076220 | 914787
79 | 99000015165 | APD 2 Boosta 50-22 07 | 1450 | 1275 | 1240 | 1084620 | 921927
80 | 99000015166 | APD 2 Boosta 50-22 08 | 1450 | 1275 | 1332 | 1367160 | 1162086
81 | 99000015167 | APD 2 Boosta 50-22 09 | 1450 | 1275 | 1380 | 1389660 | 1181211
82 | 99000015168 | APD 2 Boosta 50-22 10 | 1450 | 1275 | 1455 | 1405140 | 1194369
83 | 99000015189 | APD 2 Boosta 65-33 1/1А | 1450 | 1295 | 1240 | 870000 | 739500
84 | 99000015190 | APD 2 Boosta 65-33 1 | 1450 | 1295 | 1240 | 864180 | 734553
85 | 99000015191 | APD 2 Boosta 65-33 2/2А | 1450 | 1295 | 1240 | 1053720 | 895662
86 | 99000015192 | APD 2 Boosta 65-33 2/1А | 1450 | 1295 | 1240 | 908640 | 772344
87 | 99000015193 | APD 2 Boosta 65-33 2 | 1450 | 1295 | 1240 | 908640 | 772344
88 | 99000015194 | APD 2 Boosta 65-33 3/2А | 1450 | 1295 | 1240 | 1168200 | 992970
89 | 99000015195 | APD 2 Boosta 65-33 3/1А | 1450 | 1295 | 1240 | 1095120 | 930852
90 | 99000015196 | APD 2 Boosta 65-33 3 | 1450 | 1295 | 1240 | 1056180 | 897753
91 | 99000015197 | APD 2 Boosta 65-33 4/2А | 1450 | 1295 | 1240 | 1396380 | 1186923
92 | 99000015198 | APD 2 Boosta 65-33 4/1А | 1450 | 1295 | 1455 | 1416600 | 1204110
93 | 99000014513 | APD 2 Boosta 65-33 4 | 1450 | 1295 | 1455 | 1177860 | 1001181
94 | 99000015199 | APD 2 Boosta 65-33 5/2А | 1450 | 1295 | 1455 | 1656960 | 1408416
95 | 99000015200 | APD 2 Boosta 65-33 5/1А | 1450 | 1295 | 1455 | 1506360 | 1280406
96 | 99000015201 | APD 2 Boosta 65-33 5 | 1450 | 1295 | 1455 | 1506360 | 1280406
97 | 99000015202 | APD 2 Boosta 65-33 6/2А | 1450 | 1295 | 1513 | 1662000 | 1412700
98 | 99000015203 | APD 2 Boosta 65-33 6/1А | 1450 | 1295 | 1513 | 1662000 | 1412700
99 | 99000015204 | APD 2 Boosta 65-33 6 | 1450 | 1295 | 1513 | 1662000 | 1412700
100 | 99000015205 | APD 2 Boosta 65-33 7/2А | 1450 | 1295 | 1588 | 1886220 | 1603287
101 | 99000014960 | APD 3 Boosta 25-1 02 | 1474 | 900 | 1200 | 605520 | 514692
102 | 99000014961 | APD 3 Boosta 25-1 03 | 1474 | 900 | 1200 | 610620 | 519027
103 | 99000014962 | APD 3 Boosta 25-1 04 | 1474 | 900 | 1200 | 616860 | 524331
104 | 99000014963 | APD 3 Boosta 25-1 05 | 1474 | 900 | 1200 | 623280 | 529788
105 | 99000014964 | APD 3 Boosta 25-1 06 | 1474 | 900 | 1200 | 630300 | 535755
106 | 99000014965 | APD 3 Boosta 25-1 07 | 1474 | 900 | 1200 | 635820 | 540447
107 | 99000014966 | APD 3 Boosta 25-1 08 | 1474 | 900 | 1200 | 654600 | 556410
108 | 99000014967 | APD 3 Boosta 25-1 09 | 1474 | 900 | 1200 | 662340 | 562989
109 | 99000014968 | APD 3 Boosta 25-1 10 | 1474 | 900 | 1200 | 670680 | 570078
110 | 99000014969 | APD 3 Boosta 25-1 11 | 1474 | 900 | 1200 | 681900 | 579615
111 | 99000014970 | APD 3 Boosta 25-1 12 | 1474 | 900 | 1200 | 698520 | 593742
112 | 99000014971 | APD 3 Boosta 25-1 13 | 1474 | 900 | 1200 | 711840 | 605064
113 | 99000014972 | APD 3 Boosta 25-1 15 | 1474 | 900 | 1200 | 747720 | 635562
114 | 99000014973 | APD 3 Boosta 25-1 17 | 1474 | 900 | 1200 | 787860 | 669681
115 | 99000014974 | APD 3 Boosta 25-1 19 | 1474 | 900 | 1200 | 807540 | 686409
116 | 99000014975 | APD 3 Boosta 25-1 22 | 1474 | 900 | 1200 | 831240 | 706554
117 | 99000014976 | APD 3 Boosta 25-1 25 | 1474 | 900 | 1200 | 898980 | 764133
118 | 99000015010 | APD 3 Boosta 25-3 02 | 1474 | 900 | 1200 | 609780 | 518313
119 | 99000015011 | APD 3 Boosta 25-3 03 | 1474 | 900 | 1200 | 617760 | 525096
120 | 99000015012 | APD 3 Boosta 25-3 04 | 1474 | 900 | 1200 | 627240 | 533154
121 | 99000015013 | APD 3 Boosta 25-3 05 | 1474 | 900 | 1200 | 650220 | 552687
122 | 99000015014 | APD 3 Boosta 25-3 06 | 1474 | 900 | 1200 | 656700 | 558195
123 | 99000015015 | APD 3 Boosta 25-3 07 | 1474 | 900 | 1200 | 678720 | 576912
124 | 99000015016 | APD 3 Boosta 25-3 08 | 1474 | 900 | 1200 | 689100 | 585735
125 | 99000015017 | APD 3 Boosta 25-3 09 | 1474 | 900 | 1200 | 743280 | 631788
126 | 99000015018 | APD 3 Boosta 25-3 10 | 1474 | 900 | 1200 | 755700 | 642345
127 | 99000015019 | APD 3 Boosta 25-3 11 | 1474 | 900 | 1200 | 767160 | 652086
128 | 99000015020 | APD 3 Boosta 25-3 12 | 1474 | 900 | 1200 | 782280 | 664938
129 | 99000015021 | APD 3 Boosta 25-3 13 | 1474 | 900 | 1200 | 840780 | 714663
130 | 99000015022 | APD 3 Boosta 25-3 14 | 1474 | 900 | 1200 | 844260 | 717621
131 | 99000015023 | APD 3 Boosta 25-3 16 | 1474 | 900 | 1200 | 874140 | 743019
132 | 99000015024 | APD 3 Boosta 25-3 19 | 1474 | 900 | 1200 | 936060 | 795651
133 | 99000015025 | APD 3 Boosta 25-3 21 | 1474 | 900 | 1200 | 947820 | 805647
134 | 99000015059 | APD 3 Boosta 32-5 02 | 1474 | 920 | 1200 | 649560 | 552126
135 | 99000015060 | APD 3 Boosta 32-5 03 | 1474 | 920 | 1200 | 677580 | 575943
136 | 99000015061 | APD 3 Boosta 32-5 04 | 1474 | 920 | 1200 | 691740 | 587979
137 | 99000015062 | APD 3 Boosta 32-5 05 | 1474 | 920 | 1200 | 718860 | 611031
138 | 99000015063 | APD 3 Boosta 32-5 06 | 1474 | 920 | 1200 | 760320 | 646272
139 | 99000015064 | APD 3 Boosta 32-5 07 | 1474 | 920 | 1200 | 772140 | 656319
140 | 99000015065 | APD 3 Boosta 32-5 08 | 1474 | 920 | 1200 | 801900 | 681615
141 | 99000015066 | APD 3 Boosta 32-5 09 | 1474 | 920 | 1200 | 838560 | 712776
142 | 99000015067 | APD 3 Boosta 32-5 10 | 1474 | 920 | 1200 | 869700 | 739245
143 | 99000015068 | APD 3 Boosta 32-5 11 | 1474 | 920 | 1200 | 888780 | 755463
144 | 99000015069 | APD 3 Boosta 32-5 12 | 1474 | 920 | 1200 | 928020 | 788817
145 | 99000015070 | APD 3 Boosta 32-5 13 | 1474 | 920 | 1200 | 940620 | 799527
146 | 99000015071 | APD 3 Boosta 32-5 14 | 1474 | 920 | 1200 | 950280 | 807738
147 | 99000015072 | APD 3 Boosta 32-5 15 | 1474 | 920 | 1200 | 955140 | 811869
148 | 99000015073 | APD 3 Boosta 32-5 16 | 1474 | 920 | 1200 | 982080 | 834768
149 | 99000015074 | APD 3 Boosta 32-5 18 | 1514 | 920 | 1200 | 1022340 | 868989
150 | 99000015075 | APD 3 Boosta 32-5 21 | 1514 | 920 | 1200 | 1039920 | 883932
151 | 99000015105 | APD 3 Boosta 40-10 01 | 1474 | 1050 | 1200 | 721740 | 613479
152 | 99000015106 | APD 3 Boosta 40-10 02 | 1474 | 1050 | 1200 | 756300 | 642855
153 | 99000015107 | APD 3 Boosta 40-10 03 | 1474 | 1050 | 1200 | 847980 | 720783
154 | 99000015108 | APD 3 Boosta 40-10 04 | 1474 | 1050 | 1200 | 913380 | 776373
155 | 99000015109 | APD 3 Boosta 40-10 05 | 1474 | 1050 | 1200 | 977400 | 830790
156 | 99000015110 | APD 3 Boosta 40-10 06 | 1474 | 1050 | 1200 | 983220 | 835737
157 | 99000015111 | APD 3 Boosta 40-10 07 | 1514 | 1050 | 1200 | 1045560 | 888726
158 | 99000015112 | APD 3 Boosta 40-10 08 | 1514 | 1050 | 1200 | 1064400 | 904740
159 | 99000015113 | APD 3 Boosta 40-10 09 | 1514 | 1050 | 1200 | 1140480 | 969408
160 | 99000015114 | APD 3 Boosta 40-10 10 | 1514 | 1050 | 1200 | 1191120 | 1012452
161 | 99000015115 | APD 3 Boosta 40-10 11 | 1514 | 1050 | 1200 | 1194480 | 1015308
162 | 99000015116 | APD 3 Boosta 40-10 13 | 1614 | 1050 | 1231 | 1388220 | 1179987
163 | 99000015139 | APD 3 Boosta 50-15 01 | 1474 | 1295 | 1200 | 854160 | 726036
164 | 99000015140 | APD 3 Boosta 50-15 02 | 1474 | 1295 | 1200 | 1003140 | 852669
165 | 99000015141 | APD 3 Boosta 50-15 03 | 1514 | 1295 | 1200 | 1056300 | 897855
166 | 99000015142 | APD 3 Boosta 50-15 04 | 1514 | 1295 | 1200 | 1154820 | 981597
167 | 99000015143 | APD 3 Boosta 50-15 05 | 1514 | 1295 | 1200 | 1172520 | 996642
168 | 99000015144 | APD 3 Boosta 50-15 06 | 1950 | 1295 | 1240 | 1401600 | 1191360
169 | 99000015145 | APD 3 Boosta 50-15 07 | 1950 | 1295 | 1240 | 1401780 | 1191513
170 | 99000015146 | APD 3 Boosta 50-15 08 | 1950 | 1295 | 1240 | 1528920 | 1299582
171 | 99000015147 | APD 3 Boosta 50-15 09 | 1950 | 1295 | 1289 | 1522500 | 1294125
172 | 99000015148 | APD 3 Boosta 50-15 10 | 1950 | 1295 | 1455 | 1872060 | 1591251
173 | 99000015169 | APD 3 Boosta 50-22 01 | 1474 | 1295 | 1200 | 862380 | 733023
174 | 99000015170 | APD 3 Boosta 50-22 02 | 1474 | 1295 | 1200 | 965820 | 820947
175 | 99000015171 | APD 3 Boosta 50-22 03 | 1514 | 1295 | 1200 | 1121760 | 953496
176 | 99000015172 | APD 3 Boosta 50-22 04 | 1514 | 1295 | 1200 | 1236960 | 1051416
177 | 99000015173 | APD 3 Boosta 50-22 05 | 1950 | 1295 | 1240 | 1378680 | 1171878
178 | 99000015174 | APD 3 Boosta 50-22 06 | 1950 | 1295 | 1240 | 1491480 | 1267758
179 | 99000015175 | APD 3 Boosta 50-22 07 | 1950 | 1295 | 1240 | 1504140 | 1278519
180 | 99000015176 | APD 3 Boosta 50-22 08 | 1950 | 1295 | 1332 | 1894920 | 1610682
181 | 99000015177 | APD 3 Boosta 50-22 09 | 1950 | 1295 | 1380 | 1928640 | 1639344
182 | 99000015178 | APD 3 Boosta 50-22 10 | 1950 | 1295 | 1455 | 1951800 | 1659030
183 | 99000015206 | APD 3 Boosta 65-33 1/1А | 1950 | 1360 | 1240 | 1176480 | 1000008
184 | 99000015207 | APD 3 Boosta 65-33 1 | 1950 | 1360 | 1240 | 1168980 | 993633
185 | 99000015208 | APD 3 Boosta 65-33 2/2А | 1950 | 1360 | 1240 | 1452000 | 1234200
186 | 99000015209 | APD 3 Boosta 65-33 2/1А | 1950 | 1360 | 1240 | 1234440 | 1049274
187 | 99000015210 | APD 3 Boosta 65-33 2 | 1950 | 1360 | 1240 | 1234440 | 1049274
188 | 99000015211 | APD 3 Boosta 65-33 3/2А | 1950 | 1360 | 1240 | 1625040 | 1381284
189 | 99000015212 | APD 3 Boosta 65-33 3/1А | 1950 | 1360 | 1240 | 1515360 | 1288056
190 | 99000015213 | APD 3 Boosta 65-33 3 | 1950 | 1360 | 1240 | 1455720 | 1237362
191 | 99000015214 | APD 3 Boosta 65-33 4/2А | 1950 | 1360 | 1240 | 1934220 | 1644087
192 | 99000015215 | APD 3 Boosta 65-33 4/1А | 1950 | 1360 | 1455 | 1964520 | 1669842
193 | 99000015216 | APD 3 Boosta 65-33 4 | 1950 | 1360 | 1455 | 1639500 | 1393575
194 | 99000015217 | APD 3 Boosta 65-33 5/2А | 1950 | 1360 | 1455 | 2328720 | 1979412
195 | 99000015218 | APD 3 Boosta 65-33 5/1А | 1950 | 1360 | 1455 | 2099220 | 1784337
196 | 99000015219 | APD 3 Boosta 65-33 5 | 1950 | 1360 | 1455 | 2099220 | 1784337
197 | 99000015220 | APD 3 Boosta 65-33 6/2А | 1950 | 1360 | 1513 | 2336280 | 1985838
198 | 99000015221 | APD 3 Boosta 65-33 6/1А | 1950 | 1360 | 1513 | 2336280 | 1985838
199 | 99000015222 | APD 3 Boosta 65-33 6 | 1950 | 1360 | 1513 | 2336280 | 1985838
200 | 99000015223 | APD 3 Boosta 65-33 7/2А | 1950 | 1360 | 1588 | 2672640 | 2271744
201 | 99000014977 | APD 4 Boosta 25-1 02 | 1794 | 900 | 1200 | 729000 | 619650
202 | 99000014978 | APD 4 Boosta 25-1 03 | 1794 | 900 | 1200 | 735840 | 625464
203 | 99000014979 | APD 4 Boosta 25-1 04 | 1794 | 900 | 1200 | 744060 | 632451
204 | 99000014980 | APD 4 Boosta 25-1 05 | 1794 | 900 | 1200 | 752700 | 639795
205 | 99000014981 | APD 4 Boosta 25-1 06 | 1794 | 900 | 1200 | 762060 | 647751
206 | 99000014982 | APD 4 Boosta 25-1 07 | 1794 | 900 | 1200 | 769380 | 653973
207 | 99000014983 | APD 4 Boosta 25-1 08 | 1794 | 900 | 1200 | 795240 | 675954
208 | 99000014984 | APD 4 Boosta 25-1 09 | 1794 | 900 | 1200 | 805500 | 684675
209 | 99000014985 | APD 4 Boosta 25-1 10 | 1794 | 900 | 1200 | 816660 | 694161
210 | 99000014986 | APD 4 Boosta 25-1 11 | 1794 | 900 | 1200 | 831660 | 706911
211 | 99000014987 | APD 4 Boosta 25-1 12 | 1794 | 900 | 1200 | 853740 | 725679
212 | 99000014988 | APD 4 Boosta 25-1 13 | 1794 | 900 | 1200 | 871560 | 740826
213 | 99000014989 | APD 4 Boosta 25-1 15 | 1794 | 900 | 1200 | 919380 | 781473
214 | 99000014990 | APD 4 Boosta 25-1 17 | 1794 | 900 | 1200 | 972900 | 826965
215 | 99000014991 | APD 4 Boosta 25-1 19 | 1794 | 900 | 1200 | 999120 | 849252
216 | 99000014992 | APD 4 Boosta 25-1 22 | 1794 | 900 | 1200 | 1030740 | 876129
217 | 99000014993 | APD 4 Boosta 25-1 25 | 1794 | 900 | 1200 | 1121040 | 952884
218 | 99000015026 | APD 4 Boosta 25-3 02 | 1794 | 900 | 1200 | 734640 | 624444
219 | 99000015027 | APD 4 Boosta 25-3 03 | 1794 | 900 | 1200 | 745380 | 633573
220 | 99000015028 | APD 4 Boosta 25-3 04 | 1794 | 900 | 1200 | 757980 | 644283
221 | 99000015029 | APD 4 Boosta 25-3 05 | 1794 | 900 | 1200 | 789420 | 671007
222 | 99000015030 | APD 4 Boosta 25-3 06 | 1794 | 900 | 1200 | 798060 | 678351
223 | 99000015031 | APD 4 Boosta 25-3 07 | 1794 | 900 | 1200 | 827400 | 703290
224 | 99000015032 | APD 4 Boosta 25-3 08 | 1794 | 900 | 1200 | 841200 | 715020
225 | 99000015033 | APD 4 Boosta 25-3 09 | 1794 | 900 | 1200 | 913500 | 776475
226 | 99000015034 | APD 4 Boosta 25-3 10 | 1794 | 900 | 1200 | 930000 | 790500
227 | 99000015035 | APD 4 Boosta 25-3 11 | 1794 | 900 | 1200 | 945300 | 803505
228 | 99000015036 | APD 4 Boosta 25-3 12 | 1794 | 900 | 1200 | 965520 | 820692
229 | 99000015037 | APD 4 Boosta 25-3 13 | 1794 | 900 | 1200 | 1043520 | 886992
230 | 99000015038 | APD 4 Boosta 25-3 14 | 1794 | 900 | 1200 | 1048140 | 890919
231 | 99000015039 | APD 4 Boosta 25-3 16 | 1794 | 900 | 1200 | 1087980 | 924783
232 | 99000015040 | APD 4 Boosta 25-3 19 | 1794 | 900 | 1200 | 1168080 | 992868
233 | 99000015041 | APD 4 Boosta 25-3 21 | 1794 | 900 | 1200 | 1183800 | 1006230
234 | 99000015076 | APD 4 Boosta 32-5 02 | 1794 | 920 | 1200 | 792360 | 673506
235 | 99000015077 | APD 4 Boosta 32-5 03 | 1794 | 920 | 1200 | 830580 | 705993
236 | 99000015078 | APD 4 Boosta 32-5 04 | 1794 | 920 | 1200 | 849420 | 722007
237 | 99000015079 | APD 4 Boosta 32-5 05 | 1794 | 920 | 1200 | 885600 | 752760
238 | 99000015080 | APD 4 Boosta 32-5 06 | 1794 | 920 | 1200 | 940920 | 799782
239 | 99000015081 | APD 4 Boosta 32-5 07 | 1794 | 920 | 1200 | 956640 | 813144
240 | 99000015082 | APD 4 Boosta 32-5 08 | 1794 | 920 | 1200 | 996300 | 846855
241 | 99000015083 | APD 4 Boosta 32-5 09 | 1794 | 920 | 1200 | 1045140 | 888369
242 | 99000015084 | APD 4 Boosta 32-5 10 | 1794 | 920 | 1200 | 1086660 | 923661
243 | 99000015085 | APD 4 Boosta 32-5 11 | 1794 | 920 | 1200 | 1112160 | 945336
244 | 99000015086 | APD 4 Boosta 32-5 12 | 1794 | 920 | 1200 | 1162020 | 987717
245 | 99000015087 | APD 4 Boosta 32-5 13 | 1794 | 920 | 1200 | 1178820 | 1001997
246 | 99000015088 | APD 4 Boosta 32-5 14 | 1794 | 920 | 1200 | 1191720 | 1012962
247 | 99000015089 | APD 4 Boosta 32-5 15 | 1794 | 920 | 1200 | 1198200 | 1018470
248 | 99000015090 | APD 4 Boosta 32-5 16 | 1794 | 920 | 1200 | 1234140 | 1049019
249 | 99000015091 | APD 4 Boosta 32-5 18 | 1834 | 920 | 1200 | 1289400 | 1095990
250 | 99000015092 | APD 4 Boosta 32-5 21 | 1834 | 920 | 1200 | 1312860 | 1115931
251 | 99000015117 | APD 4 Boosta 40-10 01 | 1794 | 1125 | 1200 | 890460 | 756891
252 | 99000015118 | APD 4 Boosta 40-10 02 | 1794 | 1125 | 1200 | 936540 | 796059
253 | 99000015119 | APD 4 Boosta 40-10 03 | 1794 | 1125 | 1200 | 1058820 | 899997
254 | 99000015120 | APD 4 Boosta 40-10 04 | 1794 | 1125 | 1200 | 1146000 | 974100
255 | 99000015121 | APD 4 Boosta 40-10 05 | 1794 | 1125 | 1200 | 1228920 | 1044582
256 | 99000015122 | APD 4 Boosta 40-10 06 | 1794 | 1125 | 1200 | 1236660 | 1051161
257 | 99000015123 | APD 4 Boosta 40-10 07 | 1834 | 1125 | 1200 | 1321380 | 1123173
258 | 99000015124 | APD 4 Boosta 40-10 08 | 1834 | 1125 | 1200 | 1346520 | 1144542
259 | 99000015125 | APD 4 Boosta 40-10 09 | 1834 | 1125 | 1200 | 1447980 | 1230783
260 | 99000015126 | APD 4 Boosta 40-10 10 | 1834 | 1125 | 1200 | 1515480 | 1288158
261 | 99000015127 | APD 4 Boosta 40-10 11 | 1834 | 1125 | 1200 | 1519980 | 1291983
262 | 99000015128 | APD 4 Boosta 40-10 13 | 1934 | 1125 | 1231 | 1778280 | 1511538
263 | 99000015149 | APD 4 Boosta 50-15 01 | 1794 | 1295 | 1200 | 1045560 | 888726
264 | 99000015150 | APD 4 Boosta 50-15 02 | 1794 | 1295 | 1200 | 1241700 | 1055445
265 | 99000015151 | APD 4 Boosta 50-15 03 | 1834 | 1295 | 1200 | 1314240 | 1117104
266 | 99000015152 | APD 4 Boosta 50-15 04 | 1834 | 1295 | 1200 | 1445640 | 1228794
267 | 99000015153 | APD 4 Boosta 50-15 05 | 1834 | 1295 | 1200 | 1469220 | 1248837
268 | 99000015154 | APD 4 Boosta 50-15 06 | 2450 | 1295 | 1240 | 1775580 | 1509243
269 | 99000015155 | APD 4 Boosta 50-15 07 | 2450 | 1295 | 1240 | 1775880 | 1509498
270 | 99000015156 | APD 4 Boosta 50-15 08 | 2450 | 1295 | 1240 | 1946280 | 1654338
271 | 99000015157 | APD 4 Boosta 50-15 09 | 2450 | 1295 | 1289 | 1937700 | 1647045
272 | 99000015158 | APD 4 Boosta 50-15 10 | 2450 | 1295 | 1895 | 2409660 | 2048211
273 | 99000015179 | APD 4 Boosta 50-22 01 | 1794 | 1295 | 1200 | 1062780 | 903363
274 | 99000015180 | APD 4 Boosta 50-22 02 | 1794 | 1295 | 1200 | 1198260 | 1018521
275 | 99000015181 | APD 4 Boosta 50-22 03 | 1834 | 1295 | 1200 | 1407840 | 1196664
276 | 99000015182 | APD 4 Boosta 50-22 04 | 1834 | 1295 | 1200 | 1561380 | 1327173
277 | 99000015183 | APD 4 Boosta 50-22 05 | 2450 | 1295 | 1240 | 1746120 | 1484202
278 | 99000015184 | APD 4 Boosta 50-22 06 | 2450 | 1295 | 1240 | 1897380 | 1612773
279 | 99000015185 | APD 4 Boosta 50-22 07 | 2450 | 1295 | 1240 | 1914240 | 1627104
280 | 99000015186 | APD 4 Boosta 50-22 08 | 2450 | 1295 | 1332 | 2440980 | 2074833
281 | 99000015187 | APD 4 Boosta 50-22 09 | 2450 | 1295 | 1380 | 2486040 | 2113134
282 | 99000015188 | APD 4 Boosta 50-22 10 | 2450 | 1295 | 1895 | 2516820 | 2139297
283 | 99000015224 | APD 4 Boosta 65-33 1/1А | 2450 | 1360 | 1240 | 1475820 | 1254447
284 | 99000015225 | APD 4 Boosta 65-33 1 | 2450 | 1360 | 1240 | 1464240 | 1244604
285 | 99000015226 | APD 4 Boosta 65-33 2/2А | 2450 | 1360 | 1240 | 1843260 | 1566771
286 | 99000015227 | APD 4 Boosta 65-33 2/1А | 2450 | 1360 | 1240 | 1553160 | 1320186
287 | 99000015228 | APD 4 Boosta 65-33 2 | 2450 | 1360 | 1240 | 1553160 | 1320186
288 | 99000015229 | APD 4 Boosta 65-33 3/2А | 2450 | 1360 | 1240 | 2074740 | 1763529
289 | 99000015230 | APD 4 Boosta 65-33 3/1А | 2450 | 1360 | 1240 | 1928520 | 1639242
290 | 99000015231 | APD 4 Boosta 65-33 3 | 2450 | 1360 | 1240 | 1848180 | 1570953
291 | 99000015232 | APD 4 Boosta 65-33 4/2А | 2450 | 1360 | 1240 | 2492880 | 2118948
292 | 99000015233 | APD 4 Boosta 65-33 4/1А | 2450 | 1360 | 1895 | 2533200 | 2153220
293 | 99000015234 | APD 4 Boosta 65-33 4 | 2450 | 1360 | 1895 | 2094000 | 1779900
294 | 99000015235 | APD 4 Boosta 65-33 5/2А | 2450 | 1360 | 1895 | 3016380 | 2563923
295 | 99000015236 | APD 4 Boosta 65-33 5/1А | 2450 | 1360 | 1895 | 2712840 | 2305914
296 | 99000015237 | APD 4 Boosta 65-33 5 | 2450 | 1360 | 1895 | 2712840 | 2305914
297 | 99000015238 | APD 4 Boosta 65-33 6/2А | 2450 | 1360 | 1895 | 3026460 | 2572491
298 | 99000015239 | APD 4 Boosta 65-33 6/1А | 2450 | 1360 | 1895 | 3026460 | 2572491
299 | 99000015240 | APD 4 Boosta 65-33 6 | 2450 | 1360 | 1895 | 3026460 | 2572491
300 | 99000015241 | APD 4 Boosta 65-33 7/2А | 2450 | 1360 | 1895 | 3474900 | 2953665

## ЭЦВ 220В
Тульское предприятиенасосного оборудования
"Г И Д Р О А П П А Р А Т У Р А"
300024, г. Тула, Ханинский проезд, д. 23 |  | Тел:(4872) 700-547, 700-546
E-mail: tpno@bk.ru; tpno1@bk.ru |  | Тел/факс:(4872)70-05-46, 37-69-85
http://gidroap.ru 8(910)703 55-87 |  | Моб. 8 910-704-82-74,
Центробежные электронасосы с корпусом из нержавеющей стали (КН)
*Цены от 01.08.2021 года с учётом НДС 20%
Модель агрегата | Q, м3/ч | Н, м | N, кВт | Цена с НДС
ЭЦВ 4-1,5-15 кн | 1.5 | 15 | 0.37 | 16200
ЭЦВ 4-1,5-25 кн | 1.5 | 25 | 0.37 | 16500
ЭЦВ 4-1,5-35 кн | 1.5 | 35 | 0.55 | 18180
ЭЦВ 4-1,5-40 кн | 1.5 | 40 | 0.55 | 18420
ЭЦВ 4-1,5-50 кн | 1.5 | 50 | 0.55 | 18900
ЭЦВ 4-1,5-65 кн | 1.5 | 65 | 0.75 | 20040
ЭЦВ 4-1,5-80 кн | 1.5 | 80 | 1.1 | 22380
ЭЦВ 4-1,5-100 кн | 1.5 | 100 | 1.1 | 23460
ЭЦВ 4-1,5-120 кн | 1.5 | 120 | 1.1 | 24240
ЭЦВ 4-1,5-140 кн | 1.5 | 140 | 1.5 | 27420
ЭЦВ 4-1,5-160 кн | 1.5 | 160 | 1.5 | 28440
ЭЦВ 4-1,5-180 кн | 1.5 | 180 | 1.5 | 29160
ЭЦВ 4-1,5-200 кн | 1.5 | 200 | 2.2 | 34980
ЭЦВ 4-2,5-15 кн | 2.5 | 15 | 0.37 | 16200
ЭЦВ 4-2,5-25 кн | 2.5 | 25 | 0.37 | 16500
ЭЦВ 4-2,5-35 кн | 2.5 | 35 | 0.55 | 18180
ЭЦВ 4-2,5-40 кн | 2.5 | 40 | 0.55 | 18420
ЭЦВ 4-2,5-50 кн | 2.5 | 50 | 0.75 | 19620
ЭЦВ 4-2,5-65 кн | 2.5 | 65 | 1.1 | 21900
ЭЦВ 4-2,5-80 кн | 2.5 | 80 | 1.1 | 22380
ЭЦВ 4-2,5-100 кн | 2.5 | 100 | 1.1 | 23760
ЭЦВ 4-2,5-120 кн | 2.5 | 120 | 1.5 | 26640
ЭЦВ 4-2,5-140 кн | 2.5 | 140 | 2.2 | 32340
ЭЦВ 4-2,5-160 кн | 2.5 | 160 | 2.2 | 33060
ЭЦВ 4-2,5-180 кн | 2.5 | 180 | 3.7 | 46440
ЭЦВ 4-4-20 кн | 4 | 20 | 0.37 | 17700
ЭЦВ 4-4-30 кн | 4 | 30 | 0.55 | 18900
ЭЦВ 4-4-40 кн | 4 | 40 | 0.75 | 20220
ЭЦВ 4-4-50 кн | 4 | 50 | 1.1 | 22500
ЭЦВ 4-4-60 кн | 4 | 60 | 1.1 | 22800
ЭЦВ 4-4-80 кн | 4 | 80 | 1.5 | 26220
ЭЦВ 4-4-100 кн | 4 | 100 | 2.2 | 32220
ЭЦВ 4-4-120 кн | 4 | 120 | 2.2 | 33780
ЭЦВ 4-4-140 кн | 4 | 140 | 3 | 39780
ЭЦВ 4-4-160 кн | 4 | 160 | 3 | 40500
ЭЦВ 4-6-20 кн | 6 | 20 | 1.1 | 24240
ЭЦВ 4-6-30 кн | 6 | 30 | 1.1 | 24600
ЭЦВ 4-6-40 кн | 6 | 40 | 1.5 | 27480
ЭЦВ 4-6-50 кн | 6 | 50 | 1.5 | 27780
ЭЦВ 4-6-60 кн | 6 | 60 | 2.2 | 34500
ЭЦВ 4-6-70 кн | 6 | 70 | 2.2 | 34980
ЭЦВ 4-6-80 кн | 6 | 80 | 3 | 41160
ЭЦВ 4-6-90 кн | 6 | 90 | 3 | 41760
ЭЦВ 4-8-20 кн | 8 | 20 | 1.1 | 25320
ЭЦВ 4-8-30 кн | 8 | 30 | 1.5 | 28560
ЭЦВ 4-8-40 кн | 8 | 40 | 1.5 | 29040
ЭЦВ 4-8-50 кн | 8 | 50 | 2.2 | 36180
ЭЦВ 4-8-60 кн | 8 | 60 | 2.2 | 37560
ЭЦВ 4-8-70 кн | 8 | 70 | 3.7 | 44880
Для водоснабжения из скважин диаметром не менее 100 мм и открытых водоемов.
Модель агрегата | Q, м3/ч | H, м | кВт | Цена с НДС
БЦП-0,5-40 (М) | 1.8 | 40 | 0.85 | 10260
БЦП-0,5-63 (М) | 1.8 | 63 | 1.3 | 13500
БЦП-0,5-80 (М) | 1.8 | 80 | 1.76 | 16740
ЭЦВ4-1,5-40 АМТ3.246.241 | 1.5 | 40 | 0.55 | 10260
ЭЦВ4-1,5-63 АМТ3.246.241-01 | 1.5 | 63 | 0.75 | 13500
ЭЦВ4-1,5-100 АМТ3.246.241-02 | 1.5 | 100 | 1.1 | 18180
ЭЦВ4-1,5-120 АМТ3.246.241-03 | 1.5 | 120 | 1.5 | 21840
ЭЦВ 4- 1,5- 15 | 1.5 | 15 | 0.37 | 32940
ЭЦВ 4- 1,5- 25 | 1.5 | 25 | 0.37 | 33600
ЭЦВ 4- 1,5- 35 | 1.5 | 35 | 0.55 | 34380
ЭЦВ 4- 1,5- 40 | 1.5 | 40 | 0.55 | 34560
ЭЦВ 4- 1,5- 50 | 1.5 | 50 | 0.55 | 35040
ЭЦВ 4- 1,5- 65 | 1.5 | 65 | 0.75 | 35400
ЭЦВ 4- 1,5- 80 | 1.5 | 80 | 1.1 | 37080
ЭЦВ 4- 1,5- 100 | 1.5 | 100 | 1.1 | 39360
ЭЦВ 4- 1,5- 120 | 1.5 | 120 | 1.1 | 41700
ЭЦВ 4- 1,5- 140 | 1.5 | 140 | 1.5 | 42420
ЭЦВ 4- 1,5- 160 | 1.5 | 160 | 1.5 | 45300
ЭЦВ 4- 1,5- 180 | 1.5 | 180 | 1.5 | 48600
ЭЦВ 4- 1,5- 200 | 1.5 | 200 | 2.2 | 51720
ЭЦВ 4- 2,5- 15 | 2.5 | 15 | 0.37 | 32940
ЭЦВ 4- 2,5- 25 | 2.5 | 25 | 0.37 | 33600
ЭЦВ 4- 2,5- 35 | 2.5 | 35 | 0.55 | 34380
ЭЦВ 4- 2,5- 40 | 2.5 | 40 | 0.55 | 34560
ЭЦВ 4- 2,5- 50 | 2.5 | 50 | 0.75 | 35400
ЭЦВ 4- 2,5- 65 | 2.5 | 65 | 1.1 | 35400
ЭЦВ 4- 2,5- 80 | 2.5 | 80 | 1.1 | 37080
ЭЦВ 4- 2,5- 100 | 2.5 | 100 | 1.1 | 39360
ЭЦВ 4- 2,5- 120 | 2.5 | 120 | 1.5 | 43740
ЭЦВ 4- 2,5- 140 | 2.5 | 140 | 2.2 | 49260
ЭЦВ 4- 2,5- 160 | 2.5 | 160 | 2.2 | 52560
ЭЦВ 4- 2,5- 180 | 2.5 | 180 | 3.7 | 53100
ЭЦВ 4- 2,5- 200 | 2.5 | 200 | 3.7 | 53880
ЭЦВ 4- 4- 20 | 4 | 20 | 0.37 | 39060
ЭЦВ 4- 4- 30 | 4 | 30 | 0.55 | 39420
ЭЦВ 4- 4- 40 | 4 | 40 | 0.75 | 41520
ЭЦВ 4- 4- 50 | 4 | 50 | 1.1 | 43020
ЭЦВ 4- 4- 60 | 4 | 60 | 1.1 | 43620
ЭЦВ 4- 4- 80 | 4 | 80 | 1.5 | 44160
ЭЦВ 4- 4- 100 | 4 | 100 | 2.2 | 45180
ЭЦВ 4- 4- 120 | 4 | 120 | 2.2 | 47640

## СУиЗ
ОФИЦИАЛЬНЫЙ ДИЛЕР ЗАВОДОВ АО "ГМС ЛИВГИДРОМАШ" и АО "ЛИВНЫНАСОС"
Тульское предприятие насосного оборудования
"Г И Д Р О А П П А Р А Т У Р А"
300024, г. Тула, Ханинский проезд, д. 23 |  |  |  |  | Тел:(4872) 700-547, 700-546
E-mail: tpno@bk.ru; tpno1@bk.ru; tpno2@bk.ru |  |  |  |  | Тел/факс:(4872)70-05-46, 37-69-85
http://gidroap.ru |  |  |  |  | Моб. 8 910-704-82-74
*Цены от 01.07.2021 года с учётом НДС%
Станции управления и защиты для асинхронных электродвигателей и погружных насосов
Станции управления и защиты СУЗ, СУиЗ "Лоцман+" и HMS Control предназначены для оснащения погружных электронасосов ЭЦВ и асинхронных электродвигателей. Станция, погружной электронасос и датчики уровня жидкости в резервуаре используются для автоматического поддержания (по уровню и по давлению, в режиме водоподъема или дренажа), дистанционного и местного управления трехфазными электродвигателями погружных насосов и защиты их от перегрузок по току, короткого замыкания, неполнофазного режима работы и сухого хода и мн.др.
Марка станции |  |  |  | цена руб с НДС | HMS Control ST с каскадно-частотным регулированием
СУЗ 10 однофазный" 3-10А |  |  | 18060 | 19819.044
СУ3-10, ток 3-10А |  |  | 18360 | 20148.264 | (Один из насосов регулируется преобразователем частоты. Буква П в обозначении указывает на плавный способ пуска нерегулируемых насосов.)
СУЗ 25, 10-25А |  |  | 18600 | 20411.64 | Станции для управления двумя насосами
СУ3-40, ток10-40А |  |  | 19140 | 21716.244 | Марка станции |  |  |  | цена руб с НДС
СУ3-100, ток 30-100А |  |  | 39060 | 40247.424
СУ3-200, ток 80-200А |  |  | 81840 | 82822.08 | HMS Control ST-4-2-КЧ УХЛ4 |  |  | 250368 | 240353.28
[5 empty] | HMS Control ST-6-2-КЧ УХЛ4 | HMS Control ST-6-2-КЧ УХЛ4 | HMS Control ST-6-2-КЧ УХЛ4 | 253560 | 243417.6
HMS Control L2 |  |  |  |  | HMS Control ST-10-2-КЧ УХЛ4 | HMS Control ST-10-2-КЧ УХЛ4 | HMS Control ST-10-2-КЧ УХЛ4 | 267660 | 256953.6
HMS Control L2-25-IP54-У2 |  |  | 18600 | 20876.64 | HMS Control ST-14-2-КЧ УХЛ4 | HMS Control ST-14-2-КЧ УХЛ4 | HMS Control ST-14-2-КЧ УХЛ4 | 276300 | 265248
HMS Control L2-40-IP54-У2 |  |  | 19140 | 21482.736 | HMS Control ST-18-2-КЧ УХЛ4 | HMS Control ST-18-2-КЧ УХЛ4 | HMS Control ST-18-2-КЧ УХЛ4 | 300828 | 288794.88
HMS Control L2-80-IP54-У2 |  |  | 28860 | 31670.964 | HMS Control ST-23-2-КЧ УХЛ4 | HMS Control ST-23-2-КЧ УХЛ4 | HMS Control ST-23-2-КЧ УХЛ4 | 326928 | 313850.88
HMS Control L2-100-IP54-У2 |  |  | 39060 | 41325.48 | HMS Control ST-14-2-КЧП УХЛ4 | HMS Control ST-14-2-КЧП УХЛ4 | HMS Control ST-14-2-КЧП УХЛ4 | 381768 | 366497.28
HMS Control L2-160-IP54-У2 |  |  | 76260 | 78013.98 | HMS Control ST-18-2-КЧП УХЛ4 | HMS Control ST-18-2-КЧП УХЛ4 | HMS Control ST-18-2-КЧП УХЛ4 | 421488 | 404628.48
HMS Control L2-200-IP54-У2 |  |  | 81840 | 82822.08 | HMS Control ST-23-2-КЧП УХЛ4 | HMS Control ST-23-2-КЧП УХЛ4 | HMS Control ST-23-2-КЧП УХЛ4 | 449088 | 431124.48
|  | Лоцман+L2 |  |  | HMS Control ST-25-2-КЧП УХЛ4 | HMS Control ST-25-2-КЧП УХЛ4 | HMS Control ST-25-2-КЧП УХЛ4 | 449832 | 431838.72
СУиЗ Лоцман+L2-25-IP54-У2 |  |  | 18600 | 20876.64 | HMS Control ST-32-2-КЧП УХЛ4 | HMS Control ST-32-2-КЧП УХЛ4 | HMS Control ST-32-2-КЧП УХЛ4 | 508428 | 488090.88
СУиЗ Лоцман+L2-40-IP54-У2 |  |  | 19140 | 21482.736 | HMS Control ST-40-2-КЧП УХЛ4 | HMS Control ST-40-2-КЧП УХЛ4 | HMS Control ST-40-2-КЧП УХЛ4 | 594780 | 570988.8
СУиЗ Лоцман+L2-80-IP54-У2 |  |  | 28860 | 31670.964 | HMS Control ST-50-2-КЧП УХЛ4 | HMS Control ST-50-2-КЧП УХЛ4 | HMS Control ST-50-2-КЧП УХЛ4 | 743688 | 713940.48
СУиЗ Лоцман+L2-100-IP54-У2 |  |  | 39060 | 41774.67 | HMS Control ST-65-2-КЧП УХЛ4 | HMS Control ST-65-2-КЧП УХЛ4 | HMS Control ST-65-2-КЧП УХЛ4 | 844272 | 810501.12
СУиЗ Лоцман+L2-160-IP54-У2 |  |  | 76260 | 78013.98 | Станции для управления тремя насосами
СУиЗ Лоцман+L2-200-IP54-У2 |  |  | 81840 | 82822.08 | HMS Control ST-4-3-КЧ УХЛ4 |  |  | 257244 | 246954.24
HMS Control L3 |  |  |  |  | HMS Control ST-6-3-КЧ УХЛ4 | HMS Control ST-6-3-КЧ УХЛ4 | HMS Control ST-6-3-КЧ УХЛ4 | 260388 | 249972.48
HMS Control L3-25-IP54 У2 прямой пуск |  |  | 40884 | 39248.64 | HMS Control ST-10-3-КЧ УХЛ4 | HMS Control ST-10-3-КЧ УХЛ4 | HMS Control ST-10-3-КЧ УХЛ4 | 275232 | 264222.72
HMS Control L3-40-IP54 У2 прямой пуск | HMS Control L3-40-IP 54 У2 прямой пуск | HMS Control L3-40-IP 54 У2 прямой пуск | 44340 | 42566.4 | HMS Control ST-14-3-КЧ УХЛ4 | HMS Control ST-14-3-КЧ УХЛ4 | HMS Control ST-14-3-КЧ УХЛ4 | 288528 | 276986.88
HMS Control L3-60-IP54 У2 прямой пуск | HMS Control L3-60-IP 54 У2 прямой пуск | HMS Control L3-60-IP 54 У2 прямой пуск | 46284 | 44432.64 | HMS Control ST-18-3-КЧ УХЛ4 | HMS Control ST-18-3-КЧ УХЛ4 | HMS Control ST-18-3-КЧ УХЛ4 | 317016 | 304335.36
HMS Control L3-80-IP54 У2 прямой пуск | HMS Control L3-80-IP 54 У2 прямой пуск | HMS Control L3-80-IP 54 У2 прямой пуск | 47532 | 45630.72 | HMS Control ST-23-3-КЧ УХЛ4 | HMS Control ST-23-3-КЧ УХЛ4 | HMS Control ST-23-3-КЧ УХЛ4 | 324120 | 311155.2
HMS Control L3-100-IP54 У2 прямой пуск | HMS Control L3-100-IP 54 У2 прямой пуск | HMS Control L3-100-IP 54 У2 прямой пуск | 59028 | 56666.88 | HMS Control ST-14-3-КЧП УХЛ4 | HMS Control ST-14-3-КЧП УХЛ4 | HMS Control ST-14-3-КЧП УХЛ4 | 420372 | 403557.12
HMS Control L3-120-IP54 У2 прямой пуск | HMS Control L3-120-IP 54 У2 прямой пуск | HMS Control L3-120-IP 54 У2 прямой пуск | 64368 | 61793.28 | HMS Control ST-18-3-КЧП УХЛ4 | HMS Control ST-18-3-КЧП УХЛ4 | HMS Control ST-18-3-КЧП УХЛ4 | 472500 | 453600
HMS Control L3-160-IP54 У2 прямой пуск | HMS Control L3-160-IP 54 У2 прямой пуск | HMS Control L3-160-IP 54 У2 прямой пуск | 72120 | 69235.2 | HMS Control ST-23-3-КЧП УХЛ4 | HMS Control ST-23-3-КЧП УХЛ4 | HMS Control ST-23-3-КЧП УХЛ4 | 499740 | 479750.4
HMS Control L3-200-IP54 У2 прямой пуск | HMS Control L3-200-IP 54 У2 прямой пуск | HMS Control L3-200-IP 54 У2 прямой пуск | 87912 | 84395.52 | HMS Control ST-25-3-КЧП УХЛ4 | HMS Control ST-25-3-КЧП УХЛ4 | HMS Control ST-25-3-КЧП УХЛ4 | 500520 | 480499.2
HMS Control L3-250-IP54 У2 прямой пуск | HMS Control L3-250-IP 54 У2 прямой пуск | HMS Control L3-250-IP 54 У2 прямой пуск | 103092 | 98968.32 | HMS Control ST-32-3-КЧП УХЛ4 | HMS Control ST-32-3-КЧП УХЛ4 | HMS Control ST-32-3-КЧП УХЛ4 | 592056 | 568373.76
HMS Control L3-300-IP54 У2 прямой пуск | HMS Control L3-300-IP 54 У2 прямой пуск | HMS Control L3-300-IP 54 У2 прямой пуск | 173412 | 166475.52 | HMS Control ST-40-3-КЧП УХЛ4 | HMS Control ST-40-3-КЧП УХЛ4 | HMS Control ST-40-3-КЧП УХЛ4 | 705696 | 677468.16
HMS Control L3-25-IP21 У2 прямой пуск | HMS Control L3-25-IP 21 У2 прямой пуск | HMS Control L3-25-IP 21 У2 прямой пуск | 38832 | 37278.72 | HMS Control ST-50-3-КЧП УХЛ4 | HMS Control ST-50-3-КЧП УХЛ4 | HMS Control ST-50-3-КЧП УХЛ4 | 884088 | 848724.48
HMS Control L3-40-IP21 У2 прямой пуск | HMS Control L3-40-IP 21 У2 прямой пуск | HMS Control L3-40-IP 21 У2 прямой пуск | 42312 | 40619.52 | HMS Control ST-65-3-КЧП УХЛ4 | HMS Control ST-65-3-КЧП УХЛ4 | HMS Control ST-65-3-КЧП УХЛ4 | 1029156 | 987989.76
HMS Control L3-60-IP21 У2 прямой пуск | HMS Control L3-60-IP 21 У2 прямой пуск | HMS Control L3-60-IP 21 У2 прямой пуск | 44304 | 42531.84 | HMS Control L3 - станции для одиночных насосных агрегатов типа Ciris CRS, ЭЦВ, ГНОМ, СМ, К, Д и аналогов. Особенности: - плавный пуск; - температура эксплуатации -40...+40°С; - удобство монтажа, настройки и обслуживания; - подключение датчика температуры (опционально); - защита от импульсных перенапряжений (опционально). HMS Control ST - станции для группы до 4 насосов, применяемых в системах водоснабжения и поддержания давления. Особенности: - каскадное или частотное регулирование производительности насосных агрегатов; - согласованная работа насосов на сеть; - снижение потребления электроэнергии от 10 до 40 %; - работа по датчику давления или суточному графику; - возможность диспетчеризации и дистанционного управления насосами; - дополнительные опции
HMS Control L3-80-IP21 У2 прямой пуск | HMS Control L3-80-IP 21 У2 прямой пуск | HMS Control L3-80-IP 21 У2 прямой пуск | 45732 | 43902.72
HMS Control L3-100-IP21 У2 прямой пуск | HMS Control L3-100-IP 21 У2 прямой пуск | HMS Control L3-100-IP 21 У2 прямой пуск | 58632 | 56286.72
HMS Control L3-120-IP21 У2 прямой пуск | HMS Control L3-120-IP 21 У2 прямой пуск | HMS Control L3-120-IP 21 У2 прямой пуск | 63096 | 60572.16
HMS Control L3-160-IP21 У2 прямой пуск | HMS Control L3-160-IP 21 У2 прямой пуск | HMS Control L3-160-IP 21 У2 прямой пуск | 71592 | 68728.32
HMS Control L3-200-IP21 У2 прямой пуск | HMS Control L3-200-IP 21 У2 прямой пуск | HMS Control L3-200-IP 21 У2 прямой пуск | 87684 | 84176.64
HMS Control L3-250-IP21 У2 прямой пуск | HMS Control L3-250-IP 21 У2 прямой пуск | HMS Control L3-250-IP 21 У2 прямой пуск | 92556 | 88853.76
HMS Control L3-300-IP21 У2 прямой пуск | HMS Control L3-300-IP 21 У2 прямой пуск | HMS Control L3-300-IP 21 У2 прямой пуск | 166152 | 159505.92
HMS Control L3-25-П-IP54 УХЛ4 плавный пуск | HMS Control L3-25-П-IP 54 УХЛ4 плавный пуск | HMS Control L3-25-П-IP 54 УХЛ4 плавный пуск | 95964 | 92125.44 | Расширение функциональных возможностей HMS Control ST:
HMS Control L3-40-П-IP54 УХЛ4 плавный пуск | HMS Control L3-40-П-IP 54 УХЛ4 плавный пуск | HMS Control L3-40-П-IP 54 УХЛ4 плавный пуск | 117768 | 113057.28 | Автоматический ввод резервного питания (АВР) |  |  |  | по запросу
HMS Control L3-60-П-IP54 УХЛ4 плавный пуск | HMS Control L3-60-П-IP 54 УХЛ4 плавный пуск | HMS Control L3-60-П-IP 54 УХЛ4 плавный пуск | 154212 | 148043.52 | Подключение термоконтактов двигателя (Т) |  |  |  | по запросу
HMS Control L3-80-П-IP54 УХЛ4 плавный пуск | HMS Control L3-80-П-IP 54 УХЛ4 плавный пуск | HMS Control L3-80-П-IP 54 УХЛ4 плавный пуск | 173724 | 166775.04 | Молниезащита (М) |  |  |  | по запросу
HMS Control L3-100-П-IP54 УХЛ4 плавный пуск | HMS Control L3-100-П-IP 54 УХЛ4 плавный пуск | HMS Control L3-100-П-IP 54 УХЛ4 плавный пуск | 205764 | 197533.44 | Вольтметр на вводе станции (В) |  |  |  | по запросу
HMS Control L3-120-П-IP54 УХЛ4 плавный пуск | HMS Control L3-120-П-IP 54 УХЛ4 плавный пуск | HMS Control L3-120-П-IP 54 УХЛ4 плавный пуск | 224568 | 215585.28 | Амперметр на каждый насос (А) |  |  |  | по запросу
HMS Control L3-160-П-IP54 УХЛ4 плавный пуск | HMS Control L3-160-П-IP 54 УХЛ4 плавный пуск | HMS Control L3-160-П-IP 54 УХЛ4 плавный пуск | 249168 | 239201.28 | Удаленное управление по протоколу Modbus (С) |  |  |  | по запросу
HMS Control L3-200-П-IP54 УХЛ4 плавный пуск | HMS Control L3-200-П-IP 54 УХЛ4 плавный пуск | HMS Control L3-200-П-IP 54 УХЛ4 плавный пуск | 323484 | 310544.64
HMS Control L3-250-П-IP54 УХЛ4 плавный пуск | HMS Control L3-250-П-IP 54 УХЛ4 плавный пуск | HMS Control L3-250-П-IP 54 УХЛ4 плавный пуск | 355032 | 340830.72
HMS Control L3-300-П-IP54 УХЛ4 плавный пуск | HMS Control L3-300-П-IP 54 УХЛ4 плавный пуск | HMS Control L3-300-П-IP 54 УХЛ4 плавный пуск | 454716 | 436527.36
HMS Control L4
HMS Control L4-25-IP54 УХЛ4 прямой пуск |  |  | 79800 | 76608 | Станции HMS Control G IP 31 для управления работой и защиты погружных дренажных насосов типа Гном.
HMS Control L4-40-IP54 УХЛ4 прямой пуск | HMS Control L3-40-IP 54 У2 прямой пуск | HMS Control L3-40-IP 54 У2 прямой пуск | 81024 | 77783.04
HMS Control L4-60-IP54 УХЛ4 прямой пуск | HMS Control L3-60-IP 54 У2 прямой пуск | HMS Control L3-60-IP 54 У2 прямой пуск | 91848 | 88174.08 | HMS Control G - 2,5 IP31 УХЛ4, ток 1,6…2,5 |  |  |  | 9372
HMS Control L4-80-IP54 УХЛ4 прямой пуск | HMS Control L3-80-IP 54 У2 прямой пуск | HMS Control L3-80-IP 54 У2 прямой пуск | 93060 | 89337.6 | HMS Control G - 4 IP31 УХЛ4, ток 2,5…4 |  |  |  | 9372
HMS Control L4-100-IP54 УХЛ4 прямой пуск | HMS Control L3-100-IP 54 У2 прямой пуск | HMS Control L3-100-IP 54 У2 прямой пуск | 116772 | 112101.12 | HMS Control G - 8 IP31 УХЛ4, ток 5,5…8 |  |  |  | 9348
HMS Control L4-120-IP54 УХЛ4 прямой пуск | HMS Control L3-120-IP 54 У2 прямой пуск | HMS Control L3-120-IP 54 У2 прямой пуск | 122304 | 117411.84 | HMS Control G - 10 IP31 УХЛ4, ток 7…10 |  |  |  | 9360
HMS Control L4-160-IP54 УХЛ4 прямой пуск | HMS Control L3-160-IP 54 У2 прямой пуск | HMS Control L3-160-IP 54 У2 прямой пуск | 136932 | 131454.72 | HMS Control G - 13 IP31 УХЛ4, ток 9…13 |  |  |  | 9372
HMS Control L4-200-IP54 УХЛ4 прямой пуск | HMS Control L3-200-IP 54 У2 прямой пуск | HMS Control L3-200-IP 54 У2 прямой пуск | 155244 | 149034.24
HMS Control L4-250-IP54 УХЛ4 прямой пуск | HMS Control L3-250-IP 54 У2 прямой пуск | HMS Control L3-250-IP 54 У2 прямой пуск | 180792 | 173560.32
HMS Control L4-300-IP54 УХЛ4 прямой пуск | HMS Control L3-300-IP 54 У2 прямой пуск | HMS Control L3-300-IP 54 У2 прямой пуск | 231840 | 222566.4
HMS Control L4-25-П-IP54 УХЛ4 плавный пуск | HMS Control L3-25-П-IP 54 УХЛ4 плавный пуск | HMS Control L3-25-П-IP 54 УХЛ4 плавный пуск | 132624 | 127319.04
HMS Control L4-40-П-IP54 УХЛ4 плавный пуск | HMS Control L3-40-П-IP 54 УХЛ4 плавный пуск | HMS Control L3-40-П-IP 54 УХЛ4 плавный пуск | 148260 | 142329.6
HMS Control L4-60-П-IP54 УХЛ4 плавный пуск | HMS Control L3-60-П-IP 54 УХЛ4 плавный пуск | HMS Control L3-60-П-IP 54 УХЛ4 плавный пуск | 188616 | 181071.36
HMS Control L4-80-П-IP54 УХЛ4 плавный пуск | HMS Control L3-80-П-IP 54 УХЛ4 плавный пуск | HMS Control L3-80-П-IP 54 УХЛ4 плавный пуск | 210264 | 201853.44
HMS Control L4-100-П-IP54 УХЛ4 плавный пуск | HMS Control L3-100-П-IP 54 УХЛ4 плавный пуск | HMS Control L3-100-П-IP 54 УХЛ4 плавный пуск | 248136 | 238210.56
HMS Control L4-120-П-IP54 УХЛ4 плавный пуск | HMS Control L3-120-П-IP 54 УХЛ4 плавный пуск | HMS Control L3-120-П-IP 54 УХЛ4 плавный пуск | 268884 | 258128.64
HMS Control L4-160-П-IP54 УХЛ4 плавный пуск | HMS Control L3-160-П-IP 54 УХЛ4 плавный пуск | HMS Control L3-160-П-IP 54 УХЛ4 плавный пуск | 292572 | 280869.12
HMS Control L4-200-П-IP54 УХЛ4 плавный пуск | HMS Control L3-200-П-IP 54 УХЛ4 плавный пуск | HMS Control L3-200-П-IP 54 УХЛ4 плавный пуск | 395496 | 379676.16
HMS Control L4-250-П-IP54 УХЛ4 плавный пуск | HMS Control L3-250-П-IP 54 УХЛ4 плавный пуск | HMS Control L3-250-П-IP 54 УХЛ4 плавный пуск | 450408 | 432391.68
HMS Control L4-300-П-IP54 УХЛ4 плавный пуск | HMS Control L3-300-П-IP 54 УХЛ4 плавный пуск | HMS Control L3-300-П-IP 54 УХЛ4 плавный пуск | 524352 | 503377.92
Станции HMS Control SIDUS - для управления работой и защиты двух погружных или полупогружных насосов (Гном, Sidus, ЭЦВ и аналоги)
Марка |  |  |  | Тип управления | Номинальный ток станции, А | Номинальная мощность нагрузки, кВт |  | цена руб с НДС | цена руб с НДС
HMS Control SIDUS 1 |  |  |  | Каскадное | 1 ,1 | 0 ,37 |  | 60960 | 60960
HMS Control SIDUS 1 |  |  |  | Каскадное | 1 ,5 | 0 ,55 |  | 60960 | 60960
HMS Control SIDUS 3 |  |  |  | Каскадное | 2 ,7 | 1 ,1 |  | 60960 | 60960
HMS Control SIDUS 3 |  |  |  | Каскадное | 3 ,6 | 1 ,5 |  | 60960 | 60960
HMS Control SIDUS 5 |  |  |  | Каскадное | 4 ,9 | 2 ,2 |  | 60960 | 60960
HMS Control SIDUS 8 |  |  |  | Каскадное | 6 ,5 | 3 |  | 60960 | 60960
HMS Control SIDUS 8 |  |  |  | Каскадное | 8 ,5 | 4 |  | 60960 | 60960
HMS Control SIDUS 12 |  |  |  | Каскадное | 11 ,5 | 5 ,5 |  | 64956 | 64956
HMS Control SIDUS 15 |  |  |  | Каскадное | 15 ,5 | 7 ,5 |  | 64956 | 64956
HMS Control SIDUS 22 |  |  |  | Каскадное | 22 | 11 |  | 65940 | 65940
HMS Control SIDUS 28 |  |  |  | Каскадное | 28 | 15 |  | 67296 | 67296
HMS Control SIDUS 35 |  |  |  | Каскадное | 33 | 18 ,5 |  | 73284 | 73284
HMS Control SIDUS 35 |  |  |  | Каскадное | 40 | 22 |  | 73284 | 73284
HMS Control SIDUS 65 |  |  |  | Каскадное | 60 | 30 |  | 78588 | 78588
HMS Control SIDUS 65 |  |  |  | Каскадное | 66 | 37 |  | 78588 | 78588
HMS Control SIDUS 90 |  |  |  | Каскадное | 80 | 45 |  | 85800 | 85800
HMS Control SIDUS 90 |  |  |  | Каскадное | 95 | 55 |  | 85800 | 85800
HMS Control SIDUS 80-П |  |  |  | Каскадное с плавным пуском | 80 | 45 |  | 222540 | 222540
HMS Control SIDUS 90-П |  |  |  | Каскадное с плавным пуском | 95 | 55 |  | 248172 | 248172
HMS Control SIDUS 140-П |  |  |  | Каскадное с плавным пуском | 140 | 75 |  | 292776 | 292776
HMS Control SIDUS 155-П |  |  |  | Каскадное с плавным пуском | 155 | 90 |  | 347196 | 347196
HMS Control SIDUS 200-П |  |  |  | Каскадное с плавным пуском | 200 | 110 |  | 370452 | 370452
HMS Control SIDUS 230-П |  |  |  | Каскадное с плавным пуском | 230 | 132 |  | 731448 | 731448

## ЭЦВ
ОФИЦИАЛЬНЫЙ ДИЛЕР ЗАВОДОВ АО "ГМС ЛИВГИДРОМАШ" и АО "ЛИВНЫНАСОС"
Тульское предприятиенасосного оборудования
"Г И Д Р О А П П А Р А Т У Р А"
г. Тула, Ханинский проезд., д.23 | [7 empty] | Тел:(4872) 700-547, 700-546, 37-69-85
E-mail: tpno@bk.ru; tpno1@bk.ru; tpno2@bk.ru | [7 empty] | Тел/факс:(4872)70-05-46, 37-69-85
http://gidroap.ru | [7 empty] | тел. +7 (910) 703-55-87, +7 (910) 704-82-74
насосы скважинные ЭЦВ | [14 empty] | Цены от 01.07.2021 года с учётом НДС
Поставляем запчати к насосам ЭЦВ, 2ЭЦВ, 3ЭЦВ, 1К, Д, СМ, СД, ВК, ВКС, ФГ, ФНГ, НМШ, ВВН, ЦНСг, КС, СЭ, ЦН и др.
торцовые уплотнения для насосов Grundfos, Calpeda, WILO, DAB, Wilo, Pedrollo и др.
Срок гарантии-24 месяца
Модель агрегата | А | кВт | мм | кг |  | ЦЕНА |  | Модель агрегата | А | кВт | мм | кг |  | ЦЕНА
[6 empty] | розничная | оптовая | [6 empty] | розничная | оптовая
ЭЦВ 4-2.5-65 | 3.8 | 1.1 | 775 | 18 | 29500 | 35046 | 34338 | ЭЦВ 6-6.5-160 | 12.5 | 6.3 | 1370 | 65 | 39550 | 46985.4 | 46036.2
ЭЦВ 4-2.5-80 | 4.2 | 1.1 | 855 | 19 | 30900 | 36709.2 | 35967.6 | ЭЦВ 6-6.5-180 | 14 | 6.3 | 1485 | 67 | 40600 | 48232.8 | 47258.4
ЭЦВ 4-2.5-100 | 5.8 | 2.2 | 1050 | 26 | 32800 | 38966.4 | 38179.2 | ЭЦВ 6-6.5-185 | 14 | 6.3 | 1485 | 67 | 40600 | 48232.8 | 47258.4
ЭЦВ 4-2.5-120 | 6.2 | 2.2 | 1130 | 28 | 36450 | 43302.6 | 42427.8 | ЭЦВ 6-6.5-225 | 18 | 7.5 | 1605 | 73 | 41950 | 49836.6 | 48829.8
ЭЦВ 4-2.5-140 | 6.5 | 2.2 | 1260 | 29 | 41050 | 48767.4 | 47782.2 | ЭЦВ 6-6.5-250 | 19 | 9 | 1745 | 79 | 44900 | 53341.2 | 52263.6
ЭЦВ 4-2.5-160 | 9.5 | 3 | 1410 | 32 | 43800 | 52034.4 | 50983.2 | ЭЦВ 6-6.5-275 | 20 | 9 | 1870 | 83.5 | 46650 | 55420.2 | 54300.6
ЭЦВ 4-2.5-200 | 10.5 | 3 | 1600 | 35 | 44900 | 53341.2 | 52263.6 | ЭЦВ 6-6.5-300 | 25 | 11 | 2010 | 88.5 | 57450 | 68250.6 | 66871.8
ЭЦВ 4-4-45 | 5 | 2.2 | 955 | 24 | 35850 | 42589.8 | 41729.4 | ЭЦВ 6-10-20 | 4 | 3 | 820 | 45 | 30850 | 36649.8 | 35909.4
ЭЦВ 4-4-60 | 6 | 2.2 | 1085 | 26 | 36350 | 43183.8 | 42311.4 | ЭЦВ 6-10-30 | 5 | 3 | 860 | 46 | 31000 | 36828 | 36084
ЭЦВ 4-4-80 | 8.2 | 3 | 1265 | 31 | 36800 | 43718.4 | 42835.2 | ЭЦВ 6-10-40 | 5.6 | 3 | 905 | 46.6 | 31500 | 37422 | 36666
ЭЦВ 4-4-100 | 8.8 | 4 | 1600 | 34 | 37650 | 44728.2 | 43824.6 | ЭЦВ 6-10-50 | 6.5 | 3 | 935 | 47.6 | 31800 | 37778.4 | 37015.2
ЭЦВ 4-4-120 | 10 | 4 | 1680 | 37 | 39700 | 47163.6 | 46210.8 | ЭЦВ 6-10-65 | 7.5 | 3 | 975 | 49 | 32300 | 38372.4 | 37597.2
ЭЦВ 4-4-140 | 12 | 5 | 1765 | 40 | 45700 | 54291.6 | 53194.8 | ЭЦВ 6-10-80 | 8.6 | 4 | 1040 | 52 | 32700 | 38847.6 | 38062.8
ЭЦВ 4-6.5-70 | 8 | 2.2 | 1265 | 28.5 | 38200 | 45381.6 | 44464.8 | ЭЦВ 6-10-90 | 9.5 | 4 | 1085 | 53 | 33950 | 40332.6 | 39517.8
ЭЦВ 4-6.5-85 | 11 | 3 | 1480 | 32.5 | 43350 | 51499.8 | 50459.4 | ЭЦВ 6-10-100 | 11 | 5.5 | 1145 | 56 | 34900 | 41461.2 | 40623.6
ЭЦВ 4-6.5-115 | 12 | 4 | 1700 | 38.5 | 47600 | 56548.8 | 55406.4 | ЭЦВ 6-10-110 | 12 | 5.5 | 1185 | 57 | 36250 | 43065 | 42195
ЭЦВ 4-6.5-130 | 14.5 | 5 | 1980 | 42 | 53050 | 63023.4 | 61750.2 | ЭЦВ 6-10-120 | 13 | 5.5 | 1225 | 58 | 37200 | 44193.6 | 43300.8
ЭЦВ 4-6.5-150 | 16 | 5 | 2130 | 44 | 56600 | 67240.8 | 65882.4 | ЭЦВ 6-10-130 | 13.2 | 6.3 | 1300 | 63 | 39000 | 46332 | 45396
ЭЦВ 4-10-40 | 9.5 | 3 | 1175 | 29 | 35450 | 42114.6 | 41263.8 | ЭЦВ 6-10-140 | 13.5 | 6.3 | 1335 | 64 | 40850 | 48529.8 | 47549.4
ЭЦВ 4-10-55 | 9.8 | 3 | 1315 | 31 | 38050 | 45203.4 | 44290.2 | ЭЦВ 6-10-150 | 16 | 7.5 | 1405 | 67 | 44200 | 52509.6 | 51448.8
ЭЦВ 4-10-70 | 10 | 4 | 1530 | 35 | 46950 | 55776.6 | 54649.8 | ЭЦВ 6-10-160 | 17.5 | 7.5 | 1445 | 68 | 47650 | 56608.2 | 55464.6
ЭЦВ 4-10-85 | 13 | 5 | 1760 | 41 | 50050 | 59459.4 | 58258.2 | ЭЦВ 6-10-170 | 18 | 7.5 | 1480 | 70 | 48550 | 57677.4 | 56512.2
ЭЦВ 4-10-95 | 15 | 5 | 1980 | 42 | 52300 | 62132.4 | 60877.2 | ЭЦВ 6-10-185 | 18.5 | 9 | 1540 | 74 | 49500 | 58806 | 57618
ЭЦВ 4-10-110 | 16 | 5 | 2130 | 44 | 56450 | 67062.6 | 65707.8 | ЭЦВ 6-10-195* | - | 11 | - | - | 50350 | 59815.8 | 58607.4
ЭЦВ 5-4-75 | 6.5 | 2.2 | 1200 | 42 | 35400 | 42055.2 | 41205.6 | ЭЦВ 6-10-200 | 21 | 11 | 1665 | 80 | 51350 | 61003.8 | 59771.4
ЭЦВ 5-4-80 | 8.8 | 3 | 1270 | 43 | 36750 | 43659 | 42777 | ЭЦВ 6-10-210 | 22 | 11 | 1700 | 81 | 51750 | 61479 | 60237
ЭЦВ 5-4-100 | 9 | 3 | 1400 | 48 | 37650 | 44728.2 | 43824.6 | ЭЦВ 6-10-220 | 23 | 11 | 1750 | 81 | 52650 | 62548.2 | 61284.6
ЭЦВ 5-4-125 | 11 | 3 | 1540 | 52 | 39150 | 46510.2 | 45570.6 | ЭЦВ 6-10-235 | 24 | 11 | 1780 | 81 | 53700 | 63795.6 | 62506.8
ЭЦВ 5-4-160 | 12 | 4 | 1930 | 66 | 44250 | 52569 | 51507 | ЭЦВ 6-10-240 | 25 | 11 | 1830 | 83 | 56650 | 67300.2 | 65940.6
ЭЦВ 5-6.5-50 | 6 | 2.2 | 1100 | 40 | 37600 | 44668.8 | 43766.4 | ЭЦВ 6-10-250 | 27 | 13 | 1910 | 90.5 | 60500 | 71874 | 70422
ЭЦВ 5-6.5-65 | 6 | 2.2 | 1220 | 42 | 37750 | 44847 | 43941 | ЭЦВ 6-10-260 | 30 | 13 | 1955 | 91 | 60750 | 72171 | 70713
ЭЦВ 5-6.5-80 | 10 | 3 | 1380 | 49 | 38200 | 45381.6 | 44464.8 | ЭЦВ 6-10-275 | 30.5 | 13 | 1990 | 92 | 67950 | 80724.6 | 79093.8
ЭЦВ 5-6.5-100 | 11 | 3 | 1560 | 52 | 39650 | 47104.2 | 46152.6 | ЭЦВ 6-10-290 | 31 | 13 | 2040 | 92 | 71850 | 85357.8 | 83633.4
ЭЦВ 5-6.5-120 | 12 | 4 | 1860 | 67 | 39800 | 47282.4 | 46327.2 | ЭЦВ 6-10-300 | 31.5 | 13 | 2075 | 93 | 72550 | 86189.4 | 84448.2
ЭЦВ 5-6.5-140 | 12 | 4 | 2010 | 67 | 43250 | 51381 | 50343 | ЭЦВ 6-10-310* | - | 13 | - | - | 73000 | 86724 | 84972
ЭЦВ 6-4-70 | 4.6 | 3 | 960 | 48.5 | 32200 | 38253.6 | 37480.8 | ЭЦВ 6-10-320* | - | 13 | - | - | 74150 | 88090.2 | 86310.6
ЭЦВ 6-4-90 | 6.3 | 3 | 1070 | 50.8 | 33850 | 40213.8 | 39401.4 | ЭЦВ 6-10-335 | 32.5 | 13 | 2200 | 97 | 75850 | 90109.8 | 88289.4
ЭЦВ 6-4-100 | 6.3 | 3 | 1070 | 50.8 | 34850 | 41401.8 | 40565.4 | ЭЦВ 6-10-350 | 35 | 13 | 2235 | 99 | 79300 | 94208.4 | 92305.2
ЭЦВ 6-4-130 | 8 | 4 | 1170 | 55 | 37550 | 44609.4 | 43708.2 | ЭЦВ 6-16-25 | 6 | 3 | 905 | 48 | 39700 | 47163.6 | 46210.8
ЭЦВ 6-4-160 | 9 | 4 | 1285 | 58 | 41650 | 49480.2 | 48480.6 | ЭЦВ 6-16-35 | 7 | 3 | 960 | 49 | 40000 | 47520 | 46560
ЭЦВ 6-4-190 | 10 | 4 | 1355 | 60 | 42100 | 50014.8 | 49004.4 | ЭЦВ 6-16-40 | 8 | 3 | 1005 | 50 | 40150 | 47698.2 | 46734.6
ЭЦВ 6-4-300 | 16.5 | 9 | 2055 | 93.3 | 59500 | 70686 | 69258 | ЭЦВ 6-16-50 | 10 | 3 | 1055 | 51.5 | 40550 | 48173.4 | 47200.2
ЭЦВ 6-6.5-20 | 4 | 3 | 820 | 45 | 30850 | 36649.8 | 35909.4 | ЭЦВ 6-16-60 | 12.5 | 4 | 1130 | 55 | 40850 | 48529.8 | 47549.4
ЭЦВ 6-6.5-60 | 5.5 | 3 | 940 | 47.5 | 32100 | 38134.8 | 37364.4 | ЭЦВ 6-16-75 | 15 | 5.5 | 1215 | 58 | 41150 | 48886.2 | 47898.6
ЭЦВ 6-6.5-75 | 7 | 3 | 1020 | 50 | 32700 | 38847.6 | 38062.8 | ЭЦВ 6-16-80 | 16 | 5.5 | 1260 | 59 | 41150 | 48886.2 | 47898.6
ЭЦВ 6-6.5-85 | 8 | 3 | 1060 | 50.4 | 33350 | 39619.8 | 38819.4 | ЭЦВ 6-16-90 | 16 | 6.3 | 1330 | 64 | 45550 | 54113.4 | 53020.2
ЭЦВ 6-6.5-105 | 9 | 4 | 1120 | 54 | 34150 | 40570.2 | 39750.6 | ЭЦВ 6-16-100 | 16.5 | 6.3 | 1375 | 65 | 47150 | 56014.2 | 54882.6
ЭЦВ 6-6.5-125 | 10 | 4 | 1200 | 56 | 35050 | 41639.4 | 40798.2 | ЭЦВ 6-16-105 | 18 | 7.5 | 1470 | 72 | 47450 | 56370.6 | 55231.8
ЭЦВ 6-6.5-140 | 11 | 5.5 | 1265 | 60 | 36950 | 43896.6 | 43009.8 | ЭЦВ 6-16-110 | 20 | 7.5 | 1515 | 73 | 48050 | 57083.4 | 55930.2
Тульское предприятиенасосного оборудования
"Г И Д Р О А П П А Р А Т У Р А"
300024, г. Тула, Ханинский проезд, д. 23 | [7 empty] | Тел:(4872) 700-547, 700-546, 376-985,
http://gidroap.ru | [7 empty] | Моб. 8 910-704-82-74
насосы ЭЦВ - скважинные | [14 empty] | *Цены от 01.07.2021 года с учётом НДС
ЭЦВ 6-16-125 | 21 | 9 | 1590 | 75.5 | 49250 | 58509 | 57327 | ЭЦВ 8-25-315* | - | 33 | - | - | 182050 | 216275.4 | 211906.2
ЭЦВ 6-16-135* | - | 9 | - | - | 50300 | 59756.4 | 58549.2 | ЭЦВ 8-25-340* | 80 | 33 | - | - | 207150 | 246094.2 | 241122.6
ЭЦВ 6-16-140 | 26 | 11 | 1725 | 85 | 50800 | 60350.4 | 59131.2 | ЭЦВ 8-25-350 | 83 | 45 | 2265 | 194 | 212450 | 252390.6 | 247291.8
ЭЦВ 6-16-160 | 27 | 13 | 1840 | 89.5 | 55550 | 65993.4 | 64660.2 | ЭЦВ 8-25-370* | - | 45 | - | - | 220650 | 262132.2 | 256836.6
ЭЦВ 6-16-165* | - | 13 | - | - | 58400 | 69379.2 | 67977.6 | ЭЦВ 8-25-400 | 90 | 45 | 2370 | 198 | 231150 | 274606.2 | 269058.6
ЭЦВ 6-16-175 | 30 | 13 | 1940 | 91.5 | 61600 | 73180.8 | 71702.4 | ЭЦВ 8-40-15 | 8 | 3 | 840 | 50 | 34600 | 41104.8 | 40274.4
ЭЦВ 6-16-185 | 30 | 13 | 1985 | 93 | 64750 | 76923 | 75369 | ЭЦВ 8-40-15 нрк | 8 | 3 | 950 | 59 | 38400 | 45619.2 | 44697.6
ЭЦВ 6-16-190 | 32 | 13 | 2040 | 95 | 66400 | 78883.2 | 77289.6 | ЭЦВ 8-40-30 | 14 | 5.5 | 950 | 57 | 39000 | 46332 | 45396
ЭЦВ 6-25-15* | - | 3 | - | - | 44300 | 52628.4 | 51565.2 | ЭЦВ 8-40-30 нрк | 14 | 5.5 | 950 | 58 | 42650 | 50668.2 | 49644.6
ЭЦВ 6-25-25 | 7 | 3 | 1020 | 50 | 44750 | 53163 | 52089 | ЭЦВ 8-40-40 | 18 | 6.3 | 1050 | 63 | 40100 | 47638.8 | 46676.4
ЭЦВ 6-25-30 | 8 | 4 | 985 | 52.5 | 45100 | 53578.8 | 52496.4 | ЭЦВ 8-40-40 нрк | 18 | 6.3 | 1050 | 64.5 | 43750 | 51975 | 50925
ЭЦВ 6-25-40 | 10 | 4 | 1065 | 58 | 45450 | 53994.6 | 52903.8 | ЭЦВ 8-40-60 | 25 | 11 | 1200 | 74 | 61750 | 73359 | 71877
ЭЦВ 6-25-50 | 12 | 5.5 | 1115 | 57 | 46000 | 54648 | 53544 | ЭЦВ 8-40-60 нрк | 25 | 11 | 1200 | 77 | 65200 | 77457.6 | 75892.8
ЭЦВ 6-25-60 | 15.5 | 6.3 | 1240 | 63 | 47150 | 56014.2 | 54882.6 | ЭЦВ 8-40-70 | 32 | 13 | 1305 | 83 | 63600 | 75556.8 | 74030.4
ЭЦВ 6-25-70 | 17 | 7.5 | 1335 | 68 | 47450 | 56370.6 | 55231.8 | ЭЦВ 8-40-70 нрк | 32 | 13 | 1305 | 85 | 67050 | 79655.4 | 78046.2
ЭЦВ 6-25-80 | 19 | 7.5 | 1390 | 69 | 48500 | 57618 | 56454 | ЭЦВ 8-40-90 | 36 | 17 | 1310 | 113 | 67350 | 80011.8 | 78395.4
ЭЦВ 6-25-90 | 20 | 9 | 1460 | 73 | 49250 | 58509 | 57327 | ЭЦВ 8-40-90 нрк | 36 | 17 | 1365 | 118 | 71250 | 84645 | 82935
ЭЦВ 6-25-100 | 23 | 11 | 1600 | 78 | 52600 | 62488.8 | 61226.4 | ЭЦВ 8-40-110 | 48 | 22 | 1510 | 132 | 78050 | 92723.4 | 90850.2
ЭЦВ 6-25-110 | 25 | 11 | 1650 | 79 | 53100 | 63082.8 | 61808.4 | ЭЦВ 8-40-120 | 48 | 22 | 1510 | 132 | 87750 | 104247 | 102141
ЭЦВ 6-25-120 | 26 | 11 | 1710 | 80 | 53650 | 63736.2 | 62448.6 | ЭЦВ 8-40-120 нрк | 48 | 22 | 1510 | 135 | 94500 | 112266 | 109998
ЭЦВ 6-25-140 | 33 | 13 | 1865 | 90 | 60600 | 71992.8 | 70538.4 | ЭЦВ 8-40-135 | 54 | 22 | 1570 | 138 | 90150 | 107098.2 | 104934.6
ЭЦВ 6-25-150 | 33 | 15 | 2010 | 98 | 64250 | 76329 | 74787 | ЭЦВ 8-40-135 нрк | 54 | 22 | 1570 | 146 | 97150 | 115414.2 | 113082.6
ЭЦВ 8-16-85 | 16 | 6.3 | 1120 | 66 | 49100 | 58330.8 | 57152.4 | ЭЦВ 8-40-150 | 56 | 32 | 1705 | 150 | 94400 | 112147.2 | 109881.6
ЭЦВ 8-16-100 | 16 | 6.3 | 1120 | 66 | 50850 | 60409.8 | 59189.4 | ЭЦВ 8-40-150 нрк | 56 | 32 | 1705 | 155 | 99300 | 117968.4 | 115585.2
ЭЦВ 8-16-110 | 19 | 7.5 | 1205 | 73 | 51750 | 61479 | 60237 | ЭЦВ 8-40-160 | 62 | 32 | 1755 | 153.5 | 100500 | 119394 | 116982
ЭЦВ 8-16-120 | 21 | 11 | 1280 | 78 | 53500 | 63558 | 62274 | ЭЦВ 8-40-160 нрк | 62 | 32 | 1755 | 157 | 110000 | 130680 | 128040
ЭЦВ 8-16-140 | 25 | 11 | 1310 | 78 | 54000 | 64152 | 62856 | ЭЦВ 8-40-180 | 69 | 32 | 1820 | 161 | 111450 | 132402.6 | 129727.8
ЭЦВ 8-16-160 | 30 | 13 | 1430 | 88 | 65150 | 77398.2 | 75834.6 | ЭЦВ 8-40-180 нрк | 69 | 32 | 1820 | 163 | 120850 | 143569.8 | 140669.4
ЭЦВ 8-16-180 | 32 | 13 | 1480 | 90.5 | 74200 | 88149.6 | 86368.8 | ЭЦВ 8-40-200 | 75 | 45 | 2010 | 180 | 162150 | 192634.2 | 188742.6
ЭЦВ 8-16-200 | 36 | 22 | 1595 | 138 | 86550 | 102821.4 | 100744.2 | ЭЦВ 8-40-200 нрк | 75 | 45 | 2010 | 186.5 | 171750 | 204039 | 199917
ЭЦВ 8-16-220 | 40 | 22 | 1645 | 139 | 92850 | 110305.8 | 108077.4 | ЭЦВ 8-40-230 | 84 | 45 | 2140 | 185 | 212750 | 252747 | 247641
ЭЦВ 8-16-260 | 45 | 22 | 1710 | 142 | 97300 | 115592.4 | 113257.2 | ЭЦВ 8-40-230 нрк | 84 | 45 | 2140 | 191.5 | 224850 | 267121.8 | 261725.4
ЭЦВ 8-25-16 (15) | 5.5 | 3 | 820 | 50 | 41250 | 49005 | 48015 | ЭЦВ 8-40-260 | 100 | 45 | 2265 | 189 | 259150 | 307870.2 | 301650.6
ЭЦВ 8-25-35 | 9 | 3 | 880 | 51 | 44200 | 52509.6 | 51448.8 | ЭЦВ 8-40-260 нрк | 100 | 45 | 2265 | 200 | 273600 | 325036.8 | 318470.4
ЭЦВ 8-25-55 | 14 | 5.5 | 1075 | 66 | 47150 | 56014.2 | 54882.6 | ЭЦВ 8-46-40 нрк* | - | 9 | 1100 | - | 54600 | 64864.8 | 63554.4
ЭЦВ 8-25-55 нрк | 14 | 5.5 | 1075 | 68 | 51350 | 61003.8 | 59771.4 | ЭЦВ 8-46-60 нрк | 27 | 13 | 1250 | 83 | 67150 | 79774.2 | 78162.6
ЭЦВ 8-25-70 | 18 | 7.5 | 1085 | 67 | 49500 | 58806 | 57618 | ЭЦВ 8-46-90 нрк | 41 | 22 | 1430 | 131 | 91100 | 108226.8 | 106040.4
ЭЦВ 8-25-70 нрк | 18 | 7.5 | 1085 | 70 | 52800 | 62726.4 | 61459.2 | ЭЦВ 8-46-120 нрк | 47 | 22 | 1500 | 135 | 98700 | 117255.6 | 114886.8
ЭЦВ 8-25-90 | 23 | 11 | 1200 | 77 | 51600 | 61300.8 | 60062.4 | ЭЦВ 8-46-150 нрк | 63 | 33 | 1700 | 155 | 113850 | 135253.8 | 132521.4
ЭЦВ 8-25-90 нрк | 23 | 11 | 1200 | 78 | 55000 | 65340 | 64020 | ЭЦВ 8-46-180 нрк | 75 | 33 | 1875 | 171 | 122250 | 145233 | 142299
ЭЦВ 8-25-100 | 27 | 11 | 1260 | 78 | 53500 | 63558 | 62274 | ЭЦВ 8-46-200 нрк* | - | 45 | 2007 | - | 150600 | 178912.8 | 175298.4
ЭЦВ 8-25-100 нрк | 27 | 11 | 1260 | 81 | 57250 | 68013 | 66639 | ЭЦВ 8-65-40 | 32 | 17 | 1320 | 118 | 82150 | 97594.2 | 95622.6
ЭЦВ 8-25-110 | 27 | 11 | 1260 | 78 | 53500 | 63558 | 62274 | ЭЦВ 8-65-55 | 40.5 | 22 | 1500 | 135 | 86900 | 103237.2 | 101151.6
ЭЦВ 8-25-110 нрк | 27 | 11 | 1260 | 81 | 57250 | 68013 | 66639 | ЭЦВ 8-65-70 | 46 | 22 | 1635 | 152 | 93850 | 111493.8 | 109241.4
ЭЦВ 8-25-125 | 33 | 13 | 1360 | 85 | 53850 | 63973.8 | 62681.4 | ЭЦВ 8-65-80* | - | 32 | - | - | 107250 | 127413 | 124839
ЭЦВ 8-25-125 нрк | 33 | 13 | 1360 | 88.5 | 57800 | 68666.4 | 67279.2 | ЭЦВ 8-65-90 | 65 | 32 | 1780 | 159 | 118350 | 140599.8 | 137759.4
ЭЦВ 8-25-150 | 37 | 17 | 1410 | 117 | 62650 | 74428.2 | 72924.6 | ЭЦВ 8-65-110 | 70 | 33 | 1930 | 173 | 126700 | 150519.6 | 147478.8
ЭЦВ 8-25-150 нрк | 37 | 17 | 1410 | 121.5 | 68050 | 80843.4 | 79210.2 | ЭЦВ 8-65-125 | 80 | 33 | 1995 | 177 | 128550 | 152717.4 | 149632.2
ЭЦВ 8-25-160 * | 41 | 17 | - | - | 75800 | 90050.4 | 88231.2 | ЭЦВ 8-65-135* | - | 45 | - | - | 143650 | 170656.2 | 167208.6
ЭЦВ 8-25-180 | 49 | 22 | 1585 | 130 | 95200 | 113097.6 | 110812.8 | ЭЦВ 8-65-145 | 100 | 45 | 2240 | 196 | 151750 | 180279 | 176637
ЭЦВ 8-25-180 нрк | 49 | 22 | 1585 | 140.5 | 103450 | 122898.6 | 120415.8 | ЭЦВ 8-65-160 | 104 | 45 | 2580 | 235 | 169700 | 201603.6 | 197530.8
ЭЦВ 8-25-200 | 51 | 22 | 1630 | 137 | 103000 | 122364 | 119892 | ЭЦВ 8-65-180 | 108 | 45 | 2390 | 202 | 190650 | 226492.2 | 221916.6
ЭЦВ 8-25-220 | 55 | 22 | 1740 | 138 | 108300 | 128660.4 | 126061.2 | ЭЦВ 10-65-65 нрк | 45 | 22 | 1275 | 137 | 82050 | 97475.4 | 95506.2
ЭЦВ 8-25-230 | 60 | 22 | 1750 | 144 | 113250 | 134541 | 131823 | ЭЦВ 10-65-65 нро | 45 | 22 | 1275 | 139 | 88800 | 105494.4 | 103363.2
ЭЦВ 8-25-230 нрк | 60 | 22 | 1750 | 151 | 122650 | 145708.2 | 142764.6 | ЭЦВ 10-65-90 нрк | 52 | 33 | 1345 | 179 | 89650 | 106504.2 | 104352.6
ЭЦВ 8-25-250* | - | 32 | - | - | 119550 | 142025.4 | 139156.2 | ЭЦВ 10-65-90 нро | 52 | 33 | 1345 | 181 | 94150 | 111850.2 | 109590.6
ЭЦВ 8-25-270 | 71 | 32 | 1920 | 162 | 150100 | 178318.8 | 174716.4 | ЭЦВ 10-65-100 нрк | 58 | 33 | 1345 | 179 | 94950 | 112800.6 | 110521.8
ЭЦВ 8-25-300 | 73 | 32 | 1990 | 164.5 | 165400 | 196495.2 | 192525.6 | ЭЦВ 10-65-100 нро | 58 | 33 | 1345 | 181 | 103800 | 123314.4 | 120823.2
ЭЦВ 8-25-300 нрк | 73 | 32 | 1990 | 174 | 190900 | 226789.2 | 222207.6 | ЭЦВ 10-65-110 нрк | 65 | 33 | 1430 | 183 | 96850 | 115057.8 | 112733.4
Тульское предприятиенасосного оборудования
"Г И Д Р О А П П А Р А Т У Р А"
300024, г. Тула, Ханинский проезд, д. 23 | [7 empty] | Тел:(4872) 700-547, 700-546, 376-985,
http://gidroap.ru | [7 empty] | Моб. 8 910-704-82-74
насосы ЭЦВ - скважинные | [14 empty] | Цены от 01.07.2021 года с учётом НДС
ЭЦВ 10-65-110 нро | 65 | 33 | 1430 | 186 | 106650 | 126700.2 | 124140.6 | ЭЦВ 10-160-25 нро | 36 | 17 | 1185 | 127 | 122850 | 145945.8 | 142997.4
ЭЦВ 10-65-125 нрк | 71 | 33 | 1430 | 186 | 118050 | 140243.4 | 137410.2 | ЭЦВ 10-160-35 нро | 47 | 22 | 1440 | 155 | 129000 | 153252 | 150156
ЭЦВ 10-65-125 нро | 71 | 33 | 1430 | 189 | 126050 | 149747.4 | 146722.2 | ЭЦВ 10-160-50 нро | 67 | 33 | 1410 | 190 | 132200 | 157053.6 | 153880.8
ЭЦВ 10-65-150 нрк | 77 | 37 | 1520 | 198 | 128250 | 152361 | 149283 | ЭЦВ 10-160-65 нро* | - | 45 | - | - | 153850 | 182773.8 | 179081.4
ЭЦВ 10-65-150 нро | 77 | 37 | 1520 | 204 | 147400 | 175111.2 | 171573.6 | ЭЦВ 10-160-75 нро | 98 | 45 | 1680 | 229 | 165650 | 196792.2 | 192816.6
ЭЦВ 10-65-175 нрк | 93 | 45 | 1670 | 222 | 181700 | 215859.6 | 211498.8 | ЭЦВ 10-160-100 нро | 130 | 55 | 1895 | 255 | 178900 | 212533.2 | 208239.6
ЭЦВ 10-65-175 нро | 93 | 45 | 1670 | 228 | 207500 | 246510 | 241530 | ЭЦВ 10-160-125 нро | 165 | 75 | 2200 | 308 | 219500 | 260766 | 255498
ЭЦВ 10-65-200 нрк | 106 | 55 | 1720 | 236 | 214650 | 255004.2 | 249852.6 | ЭЦВ 10-160-140 нро | 180 | 90 | 2495 | 350 | 257700 | 306147.6 | 299962.8
ЭЦВ 10-65-200 нро* | 106 | 55 | 1720 | - | 246900 | 293317.2 | 287391.6 | ЭЦВ 10-160-150 нро | 185 | 90 | 2495 | 351 | 257850 | 306325.8 | 300137.4
ЭЦВ 10-65-225 нрк | 125 | 55 | 1800 | 242 | 260550 | 309533.4 | 303280.2 | ЭЦВ 10-160-180 нро | 228 | 110 | 2925 | 437 | 304250 | 361449 | 354147
ЭЦВ 10-65-250 нрк | 135 | 65 | 1940 | 267 | 277600 | 329788.8 | 323126.4 | ЭЦВ 10-160-210 нро* | - | 130 | 3094 | - | 317400 | 377071.2 | 369453.6
ЭЦВ 10-65-275 нрк | 155 | 75 | 2095 | 293 | 317000 | 376596 | 368988 | ЭЦВ 10-180-20 нро* | - | 33 | 1244 | - | 125300 | 148856.4 | 145849.2
ЭЦВ 10-65-300 нрк* | - | 90 | - | - | 390550 | 463973.4 | 454600.2 | ЭЦВ 10-180-30 нро* | - | 33 | 1414 | - | 129300 | 153608.4 | 150505.2
ЭЦВ 10-65-325 нрк* | - | 90 | - | - | 468150 | 556162.2 | 544926.6 | ЭЦВ 10-180-45 нро | 72 | 33 | 1414 | 190 | 133800 | 158954.4 | 155743.2
ЭЦВ 10-77-65 нрк* | - | 33 | - | - | 95300 | 113216.4 | 110929.2 | ЭЦВ 10-180-70 нро | 102 | 45 | 1670 | 226 | 165650 | 196792.2 | 192816.6
ЭЦВ 10-77-100 нрк | 63 | 33 | 1540 | 210 | 97950 | 116364.6 | 114013.8 | ЭЦВ 10-180-95 нро | 128 | 55 | 1895 | 255 | 178900 | 212533.2 | 208239.6
ЭЦВ 10-77-130 нрк* | - | 45 | - | - | 130950 | 155568.6 | 152425.8 | ЭЦВ 10-180-120 нро* | - | 75 | 2204 | - | 216450 | 257142.6 | 251947.8
ЭЦВ 10-77-165 нрк* | - | 55 | - | - | 141500 | 168102 | 164706 | ЭЦВ 10-180-145 нро* | - | 90 | 2494 | - | 257850 | 306325.8 | 300137.4
ЭЦВ 10-77-200 нрк* | - | 65 | - | - | 220600 | 262072.8 | 256778.4 | ЭЦВ 10-180-175 нро* | - | 110 | 2924 | - | 304250 | 361449 | 354147
ЭЦВ 10-77-230 нрк | 160 | 75 | 1960 | 283 | 251850 | 299197.8 | 293153.4 | ЭЦВ 10-180-205 нро | 260 | 130 | 3100 | 452 | 317400 | 377071.2 | 369453.6
ЭЦВ 10-77-265 нрк* | - | 90 | - | - | 306850 | 364537.8 | 357173.4 | ЭЦВ 10-200-25 нро | 44 | 22 | 1265 | 141.5 | 123150 | 146302.2 | 143346.6
ЭЦВ 10-77-300 нрк* | - | 90 | - | - | 332350 | 394831.8 | 386855.4 | ЭЦВ 10-200-50 нро | 83 | 45 | 1505 | 214 | 151900 | 180457.2 | 176811.6
ЭЦВ 10-77-330 нрк* | - | 110 | - | - | 389150 | 462310.2 | 452970.6 | ЭЦВ 10-200-65 нро | 120 | 55 | 1725 | 239 | 188750 | 224235 | 219705
ЭЦВ 10-100-120 нро | 110 | 55 | 1810 | 250 | 182750 | 217107 | 212721 | ЭЦВ 10-200-75 нро | 120 | 55 | 1725 | 239 | 188750 | 224235 | 219705
ЭЦВ 10-120-20 нро* | 27 | 22 | - | - | 91150 | 108286.2 | 106098.6 | ЭЦВ 10-200-100 нро | 160 | 75 | 2035 | 292 | 226500 | 269082 | 263646
ЭЦВ 10-120-40 нро | 46 | 22 | 1320 | 183 | 114550 | 136085.4 | 133336.2 | ЭЦВ 10-200-125 нро | 200 | 90 | 2730 | 444 | 255900 | 304009.2 | 297867.6
ЭЦВ 10-120-60 нро | 65 | 33 | 1370 | 186 | 125350 | 148915.8 | 145907.4 | ЭЦВ 12-160-65 нро | 93 | 45 | 1345 | 220 | 143150 | 170062.2 | 166626.6
ЭЦВ 10-120-80 нро | 85 | 33 | 1480 | 194 | 154400 | 183427.2 | 179721.6 | ЭЦВ 12-160-100 нро | 130 | 55 | 1480 | 246 | 192050 | 228155.4 | 223546.2
ЭЦВ 10-120-100 нро | 95 | 45 | 1670 | 227 | 165200 | 196257.6 | 192292.8 | ЭЦВ 12-160-140 нро | 165 | 75 | 1705 | 301 | 256850 | 305137.8 | 298973.4
ЭЦВ 10-120-120 нро | 115 | 55 | 1815 | 248 | 185700 | 220611.6 | 216154.8 | ЭЦВ 12-160-175 нро | 225 | 110 | 2025 | 402 | 377000 | 447876 | 438828
ЭЦВ 10-120-140 нро | 141 | 65 | 1975 | 277 | 200800 | 238550.4 | 233731.2 | ЭЦВ 12-160-200 нро | 278 | 130 | 2265 | 435 | 444350 | 527887.8 | 517223.4
ЭЦВ 10-120-160 нро | 154 | 75 | 2145 | 305 | 211350 | 251083.8 | 246011.4 | ЭЦВ 12-200-35 нро | 69 | 33 | 1425 | 219 | 144100 | 171190.8 | 167732.4
ЭЦВ 10-140-50 нро* | - | 33 | 1590 | 208 | договорная | договорная | договорная | ЭЦВ 12-200-70 нро | 120 | 55 | 1725 | 261 | 227950 | 270804.6 | 265333.8
ЭЦВ 10-140-70 нро* | - | 33 | 1760 | 221 | 154950 | 184080.6 | 180361.8 | ЭЦВ 12-200-105 нро | 190 | 90 | 2235 | 361 | 309400 | 367567.2 | 360141.6
ЭЦВ 10-140-90 нро* | - | 45 | 2020 | 261 | 176650 | 209860.2 | 205620.6 | ЭЦВ 12-200-140 нро | 270 | 110 | 2750 | 463 | 388250 | 461241 | 451923
ЭЦВ 10-140-110 нро* | - | 55 | 2240 | 287 | договорная | договорная | договорная | ЭЦВ 12-210-25 нро | 55 | 22 | 1340 | 161 | 136850 | 162577.8 | 159293.4
ЭЦВ 10-140-130 нро* | - | 65 | 2475 | 322 | договорная | договорная | договорная | ЭЦВ 12-210-55 нро | 98 | 45 | 1680 | 251 | 176450 | 209622.6 | 205387.8
ЭЦВ 10-140-160 нро* | - | 75 | 2720 | 355 | 248750 | 295515 | 289545 | ЭЦВ 12-210-100 нро | 190 | 90 | 2335 | 361 | 309500 | 367686 | 360258
ЭЦВ 10-140-190 нро* | - | 90 | 3010 | 402 | 286150 | 339946.2 | 333078.6 | ЭЦВ 12-250-35 нро | 75 | 37 | 1365 | 202 | 173250 | 205821 | 201663
ЭЦВ 10-140-205 нро* | - | 90 | 3180 | 416 | 295500 | 351054 | 343962 | ЭЦВ 12-250-70 нро | 146 | 75 | 1870 | 301 | 308750 | 366795 | 359385
ЭЦВ 10-140-220 нро* | - | 110 | 3610 | 505 | договорная | договорная | договорная | ЭЦВ 12-250-105 нро | 235 | 110 | 2235 | 361 | 395750 | 470151 | 460653
ЭЦВ 10-140-240 нро* | - | 110 | 3780 | 519 | договорная | договорная | договорная | ЭЦВ 12-250-140 нро | 270 | 130 | 2750 | 463 | 466750 | 554499 | 543297
ЭЦВ 10-140-260 нро* | - | 130 | 3950 | 533 | 395950 | 470388.6 | 460885.8 | ЭЦВ 12-255-30 нро | 69 | 33 | 1425 | 219 | 173250 | 205821 | 201663
Запчасти к ЭЦВ, провод ВПП по заявкам.
Насосы с рабочими колесами из: -пластмассы армированной нерж. сталью (без обозначения);-нержавеющей стали (нрк); -нерж. стали и отвод из нерж. стали (нро);

## 2ЭЦВ
Тульское предприятие насосного оборудования
"Г И Д Р О А П П А Р А Т У Р А"
300024, г. Тула, Ханинский проезд, д. 23 | [7 empty] | Тел:(4872) 700-547, 700-546, 376-985,
http://gidroap.ru | [7 empty] | Моб. 8 910-704-82-74
насосы 2ЭЦВ - скважинные | [14 empty] | *Цены от 01.07.2021 года с учётом НДС
Насосы нового поколения 2 ЭЦВ с применением герметичного глицеринозаполненного электродвигателя.
Герметичные электродвигатели серии ДАП предназначены для использования в составе электронасосных центробежных скважинных агрегатов типа ЭЦВ. Преимущества герметичных электродвигателей ДАП: • ресурс электродвигателя до капитального ремонта - 25000 часов.
Тип применяемого уплотнения - торцовое. Срок гарантии - 24 месяца.
Марка агрегата | А | кВт | мм. | кг. |  | Ц ЕН А |  | Марка агрегата | А | кВт | мм. | кг. |  | Ц ЕН А
[6 empty] | розничная | оптовая | [6 empty] | розничная | оптовая
2ЭЦВ 6-4-70 | 5.5 | 3 | 1070 | 57 | 40300 | 47876.4 | 46909.2 | 2ЭЦВ 6-16-230 * | - | 15 | - | - | 90850 | 107929.8 | 105749.4
2ЭЦВ 6-4-100 | 7 | 3 | 1200 | 64 | 43850 | 52093.8 | 51041.4 | 2ЭЦВ 6-16-240 | 37 | 15 | 2435 | 114 | 93900 | 111553.2 | 109299.6
2ЭЦВ 6-4-130 | 8 | 4 | 1270 | 69 | 46050 | 54707.4 | 53602.2 | 2ЭЦВ 6-16-250 * | - | 18.5 | - | - | договорная | договорная | договорная
2ЭЦВ 6-4-160 | 9 | 4 | 1395 | 74 | 50750 | 60291 | 59073 | 2ЭЦВ 6-16-260 | 40 | 18.5 | 2580 | 121 | 100950 | 119928.6 | 117505.8
2ЭЦВ 6-4-190 | 11 | 4 | 1480 | 76 | 51800 | 61538.4 | 60295.2 | 2ЭЦВ 6-16-270 * | - | 18.5 | - | - | договорная | договорная | договорная
2ЭЦВ 6-4-300 * | - | 9 | - | - | 71050 | 84407.4 | 82702.2 | 2ЭЦВ 6-16-275 * | - | 18.5 | - | - | договорная | договорная | договорная
2ЭЦВ 6-6.5-60 | 6.5 | 3 | 1075 | 62 | 39400 | 46807.2 | 45861.6 | 2ЭЦВ 6-16-285 * | - | 18.5 | - | - | договорная | договорная | договорная
2ЭЦВ 6-6.5-85 | 8 | 3 | 1170 | 64 | 40300 | 47876.4 | 46909.2 | 2ЭЦВ 6-16-295 * | - | 18.5 | - | - | договорная | договорная | договорная
2ЭЦВ 6-6.5-105 | 9 | 4 | 1230 | 66 | 42550 | 50549.4 | 49528.2 | 2ЭЦВ 6-25-15 * | - | 3 | - | - | 52750 | 62667 | 61401
2ЭЦВ 6-6.5-125 | 10 | 4 | 1310 | 68 | 43850 | 52093.8 | 51041.4 | 2ЭЦВ 6-25-25 * | - | 3 | - | - | 53100 | 63082.8 | 61808.4
2ЭЦВ 6-6.5-140 | 11 | 5.5 | 1410 | 74 | 46100 | 54766.8 | 53660.4 | 2ЭЦВ 6-25-30 * | - | 4 | - | - | 53700 | 63795.6 | 62506.8
2ЭЦВ 6-6.5-160 | 12.5 | 5.5 | 1430 | 75 | 48750 | 57915 | 56745 | 2ЭЦВ 6-25-40 * | - | 4 | - | - | 54250 | 64449 | 63147
2ЭЦВ 6-6.5-185 | 17 | 7.5 | 1590 | 85 | 50450 | 59934.6 | 58723.8 | 2ЭЦВ 6-25-50 | 13 | 5.5 | 1220 | 68 | 55900 | 66409.2 | 65067.6
2ЭЦВ 6-6.5-225 | 17.5 | 7.5 | 1710 | 87 | 51000 | 60588 | 59364 | 2ЭЦВ 6-25-60 | 16 | 7.5 | 1400 | 81 | 57000 | 67716 | 66348
2ЭЦВ 6-6.5-275 * | - | 9 | - | - | 55050 | 65399.4 | 64078.2 | 2ЭЦВ 6-25-70 | 18 | 7.5 | 1460 | 82 | 57400 | 68191.2 | 66813.6
2ЭЦВ 6-6.5-300 * | - | 11 | - | - | 67750 | 80487 | 78861 | 2ЭЦВ 6-25-80 | 18.5 | 7.5 | 1500 | 84 | 58750 | 69795 | 68385
2ЭЦВ 6-10-20 * | - | 3 | - | - | 36600 | 43480.8 | 42602.4 | 2ЭЦВ 6-25-90 | 20 | 9 | 1580 | 87 | 59750 | 70983 | 69549
2ЭЦВ 6-10-30 * | - | 3 | - | - | 36750 | 43659 | 42777 | 2ЭЦВ 6-25-100 | 24 | 11 | 1750 | 93 | 63950 | 75972.6 | 74437.8
2ЭЦВ 6-10-40 * | - | 3 | - | - | 37300 | 44312.4 | 43417.2 | 2ЭЦВ 6-25-110 | 26 | 11 | 1760 | 93 | 64650 | 76804.2 | 75252.6
2ЭЦВ 6-10-50 | 7 | 3 | 1050 | 58 | 39550 | 46985.4 | 46036.2 | 2ЭЦВ 6-25-120 | 28 | 13 | 1870 | 96 | 65100 | 77338.8 | 75776.4
2ЭЦВ 6-10-65 | 7.7 | 3 | 1085 | 58 | 40150 | 47698.2 | 46734.6 | 2ЭЦВ 6-25-140 | 32 | 15 | 2010 | 106 | 72150 | 85714.2 | 83982.6
2ЭЦВ 6-10-80 | 8.6 | 4 | 1150 | 64 | 40900 | 48589.2 | 47607.6 | 2ЭЦВ 6-25-160 * | - | 15 | - | - | 89900 | 106801.2 | 104643.6
2ЭЦВ 6-10-90 | 10 | 4 | 1185 | 64 | 41100 | 48826.8 | 47840.4 | 2ЭЦВ 6-25-170 | 40 | 18.5 | 2310 | 116 | 103900 | 123433.2 | 120939.6
2ЭЦВ 6-10-100 | 1.6 | 5.5 | 1250 | 66 | 43000 | 51084 | 50052 | 2ЭЦВ 6-25-175 * | - | 18.5 | - | - | договорная | договорная | договорная
2ЭЦВ 6-10-110 | 12.6 | 5.5 | 1320 | 69 | 45200 | 53697.6 | 52612.8 | 2ЭЦВ 6-25-180 | 41 | 18.5 | 2425 | 119 | 115850 | 137629.8 | 134849.4
2ЭЦВ 6-10-120 | 14 | 5.5 | 1335 | 72 | 46950 | 55776.6 | 54649.8 | 2ЭЦВ 6-25-190 * | - | 18.5 | - | - | 118450 | 140718.6 | 137875.8
2ЭЦВ 6-10-130 * | - | 6.3 | - | - | 47650 | 56608.2 | 55464.6 | 2ЭЦВ 6-25-200 * | - | 18.5 | - | - | 125650 | 149272.2 | 146256.6
2ЭЦВ 6-10-140 | 16 | 6.3 | 1440 | 78 | 50050 | 59459.4 | 58258.2 | 2ЭЦВ 8-16-85 * | - | 5.5 | - | - | 57100 | 67834.8 | 66464.4
2ЭЦВ 6-10-150 * | - | 7.5 | - | - | 52700 | 62607.6 | 61342.8 | 2ЭЦВ 8-16-100 | 16 | 7.5 | 1220 | 74 | 61750 | 73359 | 71877
2ЭЦВ 6-10-160 | 17.5 | 7.5 | 1550 | 82 | 57450 | 68250.6 | 66871.8 | 2ЭЦВ 8-16-140 | 26 | 13 | 1450 | 126 | 65150 | 77398.2 | 75834.6
2ЭЦВ 6-10-170 * | - | 7.5 | - | - | 58650 | 69676.2 | 68268.6 | 2ЭЦВ 8-16-160 | 30 | 13 | 1500 | 130 | 78700 | 93495.6 | 91606.8
2ЭЦВ 6-10-185 | 20 | 9 | 1660 | 86 | 60150 | 71458.2 | 70014.6 | 2ЭЦВ 8-16-180 | 34 | 15 | 1570 | 132 | 90100 | 107038.8 | 104876.4
2ЭЦВ 6-10-195 * | - | 9 | - | - | 61100 | 72586.8 | 71120.4 | 2ЭЦВ 8-16-200 * | - | 15 | - | - | 102800 | 122126.4 | 119659.2
2ЭЦВ 6-10-200 | 21 | 9 | 1735 | 85 | 61100 | 72586.8 | 71120.4 | 2ЭЦВ 8-16-220 | 40 | 18.5 | 1690 | 138 | 108200 | 128541.6 | 125944.8
2ЭЦВ 6-10-210 | 22 | 11 | 1810 | 89.5 | 63000 | 74844 | 73332 | 2ЭЦВ 8-16-260 * | - | 18.5 | - | - | 118350 | 140599.8 | 137759.4
2ЭЦВ 6-10-220 * | - | 11 | - | - | 64100 | 76150.8 | 74612.4 | 2ЭЦВ 8-16-420 * | - | 30 | - | - | 250150 | 297178.2 | 291174.6
2ЭЦВ 6-10-235 | 23 | 11 | 1890 | 94 | 65050 | 77279.4 | 75718.2 | 2ЭЦВ 8-16-540 | 95 | 45 | 2865 | 222 | 260950 | 310008.6 | 303745.8
2ЭЦВ 6-10-240 * | - | 11 | - | - | 67450 | 80130.6 | 78511.8 | 2ЭЦВ 8-25-15 * | - | 3 | - | - | 49000 | 58212 | 57036
2ЭЦВ 6-10-250 * | - | 11 | - | - | 71950 | 85476.6 | 83749.8 | 2ЭЦВ 8-25-25 * | - | 3 | - | - | 49750 | 59103 | 57909
2ЭЦВ 6-10-260 * | - | 13 | - | - | 72250 | 85833 | 84099 | 2ЭЦВ 8-25-35 * | - | 3 | - | - | 52550 | 62429.4 | 61168.2
2ЭЦВ 6-10-275 * | - | 13 | - | - | 80650 | 95812.2 | 93876.6 | 2ЭЦВ 8-25-55 | 14 | 5.5 | 1075 | 66 | 57100 | 67834.8 | 66464.4
2ЭЦВ 6-10-290 * | - | 13 | - | - | 87450 | 103890.6 | 101791.8 | 2ЭЦВ 8-25-55 нрк * | 14 | 5.5 | 1075 | 68 | 60950 | 72408.6 | 70945.8
2ЭЦВ 6-10-300 * | - | 13 | - | - | 88300 | 104900.4 | 102781.2 | 2ЭЦВ 8-25-70 | 18 | 7.5 | 1190 | 77 | 59150 | 70270.2 | 68850.6
2ЭЦВ 6-10-310 * | - | 15 | - | - | 88850 | 105553.8 | 103421.4 | 2ЭЦВ 8-25-70 нрк | 18 | 7.5 | 1190 | 79 | 62850 | 74665.8 | 73157.4
2ЭЦВ 6-10-320 * | - | 15 | - | - | 90250 | 107217 | 105051 | 2ЭЦВ 8-25-90 * | - | 11 | - | - | 62350 | 74071.8 | 72575.4
2ЭЦВ 6-10-335 * | - | 15 | - | - | 92250 | 109593 | 107379 | 2ЭЦВ 8-25-100 | 30 | 11 | 1360 | 114 | 64650 | 76804.2 | 75252.6
2ЭЦВ 6-10-350 | 36 | 18.5 | 2430 | 118 | 95950 | 113988.6 | 111685.8 | 2ЭЦВ 8-25-100 нрк | 30 | 11 | 1360 | 118 | 70050 | 83219.4 | 81538.2
2ЭЦВ 6-10-360 * | - | 18.5 | - | - | договорная | договорная | договорная | 2ЭЦВ 8-25-110 | 30 | 11 | 1360 | 114 | 64650 | 76804.2 | 75252.6
2ЭЦВ 6-10-370 * | - | 18.5 | - | - | договорная | договорная | договорная | 2ЭЦВ 8-25-110 нрк | 30 | 11 | 1360 | 118 | 70050 | 83219.4 | 81538.2
2ЭЦВ 6-10-380 * | - | 18.5 | - | - | договорная | договорная | договорная | 2ЭЦВ 8-25-125 | 32 | 13 | 1430 | 121 | 65900 | 78289.2 | 76707.6
2ЭЦВ 6-10-390 * | - | 18.5 | - | - | договорная | договорная | договорная | 2ЭЦВ 8-25-125 нрк | 32 | 13 | 1430 | 124 | 70500 | 83754 | 82062
2ЭЦВ 6-10-400 | 43 | 18.5 | 2615 | 126 | 119750 | 142263 | 139389 | 2ЭЦВ 8-25-150 | 37 | 15 | 1510 | 130 | 74450 | 88446.6 | 86659.8
2ЭЦВ 6-16-25 * | - | 3 | - | - | 47100 | 55954.8 | 54824.4 | 2ЭЦВ 8-25-150 нрк | 37 | 15 | 1510 | 139 | 81500 | 96822 | 94866
2ЭЦВ 6-16-35 * | - | 3 | - | - | 47400 | 56311.2 | 55173.6 | 2ЭЦВ 8-25-160 * | - | 18.5 | - | - | 90150 | 107098.2 | 104934.6
2ЭЦВ 6-16-40 | 9 | 3 | 1115 | 59 | 47600 | 56548.8 | 55406.4 | 2ЭЦВ 8-25-180 | 45 | 18.5 | 1630 | 139 | 115500 | 137214 | 134442
2ЭЦВ 6-16-50 | 10 | 4 | 1200 | 64 | 48950 | 58152.6 | 56977.8 | 2ЭЦВ 8-25-180 нрк | 45 | 18.5 | 1630 | 143 | 122750 | 145827 | 142881
2ЭЦВ 6-16-60 | 11 | 4 | 1240 | 64.5 | 49350 | 58627.8 | 57443.4 | 2ЭЦВ 8-25-200 * | - | 22 | - | - | 122600 | 145648.8 | 142706.4
2ЭЦВ 6-16-75 | 15 | 5.5 | 1310 | 68.5 | 50350 | 59815.8 | 58607.4 | 2ЭЦВ 8-25-220 * | - | 22 | - | - | 128950 | 153192.6 | 150097.8
2ЭЦВ 6-16-80 | 16.8 | 6.3 | 1420 | 75.5 | 50350 | 59815.8 | 58607.4 | 2ЭЦВ 8-25-230 | 60 | 22 | 1865 | 155 | 137950 | 163884.6 | 160573.8
2ЭЦВ 6-16-90 | 17 | 6.3 | 1480 | 81 | 55550 | 65993.4 | 64660.2 | 2ЭЦВ 8-25-230 нрк | 60 | 22 | 1865 | 161 | 145900 | 173329.2 | 169827.6
2ЭЦВ 6-16-100 | 18.5 | 7.5 | 1520 | 86 | 56900 | 67597.2 | 66231.6 | 2ЭЦВ 8-25-250 * | - | 30 | - | - | 142400 | 169171.2 | 165753.6
2ЭЦВ 6-16-105 * | - | 7.5 | - | - | 57650 | 68488.2 | 67104.6 | 2ЭЦВ 8-25-270 * | - | 30 | - | - | 178750 | 212355 | 208065
2ЭЦВ 6-16-110 | 20 | 7.5 | 1620 | 86 | 58550 | 69557.4 | 68152.2 | 2ЭЦВ 8-25-300 | 70 | 30 | 2155 | 187 | 196600 | 233560.8 | 228842.4
2ЭЦВ 6-16-125 | 20 | 9 | 1700 | 87 | 59900 | 71161.2 | 69723.6 | 2ЭЦВ 8-25-300 нрк * | - | 30 | - | - | 227350 | 270091.8 | 264635.4
2ЭЦВ 6-16-140 | 26 | 11 | 1830 | 97 | 62200 | 73893.6 | 72400.8 | 2ЭЦВ 8-25-315 * | - | 37 | - | - | 216900 | 257677.2 | 252471.6
2ЭЦВ 6-16-160 | 30 | 13 | 1940 | 98 | 67550 | 80249.4 | 78628.2 | 2ЭЦВ 8-25-340 * | - | 37 | - | - | 246700 | 293079.6 | 287158.8
2ЭЦВ 6-16-175 * | - | 13 | - | - | 73250 | 87021 | 85263 | 2ЭЦВ 8-25-350 * | - | 45 | - | - | 252950 | 300504.6 | 294433.8
2ЭЦВ 6-16-185 * | - | 13 | - | - | 77100 | 91594.8 | 89744.4 | 2ЭЦВ 8-25-370 * | - | 45 | - | - | 262650 | 312028.2 | 305724.6
2ЭЦВ 6-16-190 | 33 | 15 | 2090 | 110 | 81700 | 97059.6 | 95098.8 | 2ЭЦВ 8-25-400 | 90 | 45 | 2500 | 213 | 274950 | 326640.6 | 320041.8
Тульское предприятиенасосного оборудования
"Г И Д Р О А П П А Р А Т У Р А"
300024, г. Тула, Ханинский проезд, д. 23 | [7 empty] | Тел:(4872) 700-547, 376-985, 700-546
http://gidroap.ru | [7 empty] | Моб. 8 910-704-82-74
насосы 2ЭЦВ - скважинные | [14 empty] | *Цены от 01.07.2021 года с учётом НДС
2ЭЦВ 8-40-15 * | - | 3 | - | - | 40050 | 47579.4 | 46618.2 | 2ЭЦВ 10-100-20 нро * | - | 11 | - | - | 85100 | 101098.8 | 99056.4
2ЭЦВ 8-40-30 | 14 | 5.5 | 1060 | 66 | 46550 | 55301.4 | 54184.2 | 2ЭЦВ 10-100-40 нро * | - | 18.5 | - | - | 106000 | 125928 | 123384
2ЭЦВ 8-40-40 | 20 | 7.5 | 1200 | 78 | 47900 | 56905.2 | 55755.6 | 2ЭЦВ 10-100-60 нро * | - | 22 | - | - | 126950 | 150816.6 | 147769.8
2ЭЦВ 8-40-40 нрк | 20 | 7.5 | 1200 | 80 | 51500 | 61182 | 59946 | 2ЭЦВ 10-100-70 нро * | - | 26 | - | - | 149250 | 177309 | 173727
2ЭЦВ 8-40-60 | 25 | 11 | 1305 | 85 | 68650 | 81556.2 | 79908.6 | 2ЭЦВ 10-100-80 нро * | - | 30 | - | - | 185550 | 220433.4 | 215980.2
2ЭЦВ 8-40-60 нрк | 25 | 11 | 1310 | 88 | 74600 | 88624.8 | 86834.4 | 2ЭЦВ 10-100-100 нро * | - | 37 | - | - | 203200 | 241401.6 | 236524.8
2ЭЦВ 8-40-70 * | - | 15 | - | - | 72000 | 85536 | 83808 | 2ЭЦВ 10-100-120 нро | 105 | 55 | 1960 | 277 | 222450 | 264270.6 | 258931.8
2ЭЦВ 8-40-90 | 39 | 15 | 1440 | 128 | 76450 | 90822.6 | 88987.8 | 2ЭЦВ 10-100-140 нро | 120 | 55 | 2055 | 287 | 226900 | 269557.2 | 264111.6
2ЭЦВ 8-40-90 нрк | 39 | 15 | 1500 | 131 | 83750 | 99495 | 97485 | 2ЭЦВ 10-100-160 нро * | - | 65 | - | - | 247350 | 293851.8 | 287915.4
2ЭЦВ 8-40-120 | 44 | 22 | 1650 | 150 | 97000 | 115236 | 112908 | 2ЭЦВ 10-100-180 нро * | - | 75 | - | - | договорная | договорная | договорная
2ЭЦВ 8-40-120 нрк | 44 | 22 | 1650 | 159 | 106250 | 126225 | 123675 | 2ЭЦВ 10-120-40 нро | 46 | 22 | 1430 | 162 | 126550 | 150341.4 | 147304.2
2ЭЦВ 8-40-135 | 50 | 22 | 1675 | 150 | 102150 | 121354.2 | 118902.6 | 2ЭЦВ 10-120-60 нро | 67 | 30 | 1515 | 215 | 152000 | 180576 | 176928
2ЭЦВ 8-40-150 | 57 | 30 | 1820 | 168 | 107200 | 127353.6 | 124780.8 | 2ЭЦВ 10-120-80 нро | 83 | 37 | 1650 | 232 | 175250 | 208197 | 203991
2ЭЦВ 8-40-150 нрк | 57 | 30 | 1820 | 174 | 111550 | 132521.4 | 129844.2 | 2ЭЦВ 10-120-100 нро | 105 | 45 | 1815 | 260 | 202700 | 240807.6 | 235942.8
2ЭЦВ 8-40-160 | 62 | 30 | 1875 | 169 | 111600 | 132580.8 | 129902.4 | 2ЭЦВ 10-120-120 нро | 125 | 55 | 1960 | 279 | 219150 | 260350.2 | 255090.6
2ЭЦВ 8-40-180 | 66 | 37 | 1920 | 186 | 123550 | 146777.4 | 143812.2 | 2ЭЦВ 10-120-140 нро | 140 | 75 | 2205 | 328 | 236800 | 281318.4 | 275635.2
2ЭЦВ 8-40-180 нрк | 66 | 37 | 1920 | 194 | 129250 | 153549 | 150447 | 2ЭЦВ 10-120-160 нро | 154 | 75 | 2300 | 340 | 249100 | 295930.8 | 289952.4
2ЭЦВ 8-40-200 | 73 | 37 | 2055 | 187 | 162650 | 193228.2 | 189324.6 | 2ЭЦВ 10-120-200 нро | 190 | 90 | 3130 | 407 | договорная | договорная | договорная
2ЭЦВ 8-40-230 * | - | 45 | - | - | 213750 | 253935 | 248805 | 2ЭЦВ 10-120-215 нро * | - | 90 | - | - | договорная | договорная | договорная
2ЭЦВ 8-40-260 | 100 | 45 | 2650 | 240 | 260350 | 309295.8 | 303047.4 | 2ЭЦВ 10-120-230 нро * | - | 110 | - | - | 333750 | 396495 | 388485
2ЭЦВ 8-40-290 * | - | 45 | - | - | договорная | договорная | договорная | 2ЭЦВ 10-120-250 нро * | - | 110 | - | - | 348750 | 414315 | 405945
2ЭЦВ 8-46-40 нрк* | - | 9 | - | - | договорная | договорная | договорная | 2ЭЦВ 10-120-270 нро * | - | 130 | - | - | 370200 | 439797.6 | 430912.8
2ЭЦВ 8-46-60 нрк* | - | 13 | - | - | договорная | договорная | договорная | 2ЭЦВ 10-140-50 * | - | 30 | - | - | 161350 | 191683.8 | 187811.4
2ЭЦВ 8-46-90 нрк* | - | 22 | - | - | 112200 | 133293.6 | 130600.8 | 2ЭЦВ 10-140-70 | 85 | 37 | 1760 | 230 | 185900 | 220849.2 | 216387.6
2ЭЦВ 8-46-120 нрк | 47 | 22 | 1620 | 148 | 121350 | 144163.8 | 141251.4 | 2ЭЦВ 10-140-90 * | - | 45 | - | - | 212000 | 251856 | 246768
2ЭЦВ 8-46-150 нрк* | - | 37 | - | - | 139700 | 165963.6 | 162610.8 | 2ЭЦВ 10-140-110 * | - | 55 | - | - | 240650 | 285892.2 | 280116.6
2ЭЦВ 8-46-180 нрк* | - | 37 | - | - | 150250 | 178497 | 174891 | 2ЭЦВ 10-140-130 * | - | 65 | - | - | 262050 | 311315.4 | 305026.2
2ЭЦВ 8-46-200 нрк | 82 | 45 | 2130 | 199 | 185200 | 220017.6 | 215572.8 | 2ЭЦВ 10-140-160 * | - | 75 | - | - | договорная | договорная | договорная
2ЭЦВ 8-65-40 | 32 | 18.5 | 1440 | 130 | 93350 | 110899.8 | 108659.4 | 2ЭЦВ 10-140-190 * | - | 90 | - | - | договорная | договорная | договорная
2ЭЦВ 8-65-55 | 40.5 | 22 | 1505 | 147 | 96650 | 114820.2 | 112500.6 | 2ЭЦВ 10-140-205 * | - | 90 | - | - | договорная | договорная | договорная
2ЭЦВ 8-65-70 | 48 | 22 | 1680 | 152 | 101850 | 120997.8 | 118553.4 | 2ЭЦВ 10-140-220 * | - | 110 | - | - | договорная | договорная | договорная
2ЭЦВ 8-65-80 * | - | 26 | - | - | 113700 | 135075.6 | 132346.8 | 2ЭЦВ 10-140-240 * | - | 110 | - | - | договорная | договорная | договорная
2ЭЦВ 8-65-90 | 63 | 30 | 1960 | 182 | 130400 | 154915.2 | 151785.6 | 2ЭЦВ 10-140-260 * | - | 130 | - | - | договорная | договорная | договорная
2ЭЦВ 8-65-110 | 72 | 37 | 2050 | 188 | 140350 | 166735.8 | 163367.4 | 2ЭЦВ 10-160-25 нро | 41 | 30 | 1400 | 195 | 149450 | 177546.6 | 173959.8
2ЭЦВ 8-65-125 | 80 | 37 | 2120 | 190 | 143000 | 169884 | 166452 | 2ЭЦВ 10-160-35 нро | 52 | 30 | 1560 | 220 | 153350 | 182179.8 | 178499.4
2ЭЦВ 8-65-135 * | - | 37 | - | - | 155450 | 184674.6 | 180943.8 | 2ЭЦВ 10-160-50 нро | 72 | 37 | 1590 | 229 | 161750 | 192159 | 188277
2ЭЦВ 8-65-145 | 98 | 45 | 2365 | 217 | 170900 | 203029.2 | 198927.6 | 2ЭЦВ 10-160-65 нро * | - | 45 | - | - | 179450 | 213186.6 | 208879.8
2ЭЦВ 8-65-160 * | - | 45 | - | - | 183700 | 218235.6 | 213826.8 | 2ЭЦВ 10-160-75 нро | 102 | 45 | 1820 | 248 | 197150 | 234214.2 | 229482.6
2ЭЦВ 8-65-180 | 113 | 52 | 2515 | 218 | 208550 | 247757.4 | 242752.2 | 2ЭЦВ 10-160-100 нро | 130 | 65 | 2100 | 310 | 208600 | 247816.8 | 242810.4
2ЭЦВ 8-65-200 | 120 | 55 | 2705 | 240 | 215800 | 256370.4 | 251191.2 | 2ЭЦВ 10-160-125 нро | 170 | 75 | 2350 | 335 | 261450 | 310602.6 | 304327.8
2ЭЦВ 8-65-220 | 130 | 60 | 2780 | 241 | 222100 | 263854.8 | 258524.4 | 2ЭЦВ 10-160-150 нро | 210 | 90 | 2640 | 371 | 307150 | 364894.2 | 357522.6
2ЭЦВ 8-65-240 | 142 | 67 | 3020 | 273 | 253700 | 301395.6 | 295306.8 | 2ЭЦВ 10-160-180 нро * | - | 130 | - | - | 355100 | 421858.8 | 413336.4
2ЭЦВ 8-65-260 * | - | 75 | 3140 | - | 258950 | 307632.6 | 301417.8 | 2ЭЦВ 10-160-210 нро * | - | 130 | - | - | 370500 | 440154 | 431262
2ЭЦВ 10-65-65 нрк | 42 | 22 | 1410 | 154 | 92450 | 109830.6 | 107611.8 | 2ЭЦВ 10-180-20 нро * | - | 30 | - | - | 146300 | 173804.4 | 170293.2
2ЭЦВ 10-65-80 нрк * | - | 26 | - | - | 96250 | 114345 | 112035 | 2ЭЦВ 10-180-30 нро * | - | 30 | - | - | 151050 | 179447.4 | 175822.2
2ЭЦВ 10-65-90 нрк | 49 | 26 | 1530 | 164 | 101550 | 120641.4 | 118204.2 | 2ЭЦВ 10-180-45 нро * | - | 30 | - | - | 156250 | 185625 | 181875
2ЭЦВ 10-65-100 нрк | 55 | 30 | 1560 | 205 | 109750 | 130383 | 127749 | 2ЭЦВ 10-180-70 нро * | - | 45 | - | - | 193250 | 229581 | 224943
2ЭЦВ 10-65-110 нрк | 65 | 30 | 1570 | 215 | 118900 | 141253.2 | 138399.6 | 2ЭЦВ 10-180-95 нро * | - | 65 | - | - | 208750 | 247995 | 242985
2ЭЦВ 10-65-125 нрк | 73 | 37 | 1660 | 220 | 140100 | 166438.8 | 163076.4 | 2ЭЦВ 10-180-120 нро * | - | 75 | - | - | 252700 | 300207.6 | 294142.8
2ЭЦВ 10-65-125 нро | 73 | 37 | 1660 | 223 | 149650 | 177784.2 | 174192.6 | 2ЭЦВ 10-180-145 нро * | - | 90 | - | - | 300950 | 357528.6 | 350305.8
2ЭЦВ 10-65-150 нрк | 81 | 37 | 1675 | 219 | 152450 | 181110.6 | 177451.8 | 2ЭЦВ 10-180-175 нро * | - | 110 | - | - | 355100 | 421858.8 | 413336.4
2ЭЦВ 10-65-175 нрк | 96 | 45 | 1820 | 254 | 200300 | 237956.4 | 233149.2 | 2ЭЦВ 10-180-205 нро * | - | 130 | - | - | 370500 | 440154 | 431262
2ЭЦВ 10-65-200 нрк | 110 | 55 | 1875 | 266 | 236800 | 281318.4 | 275635.2 | 2ЭЦВ 10-200-50 нро | 83 | 45 | 1655 | 233 | 176450 | 209622.6 | 205387.8
2ЭЦВ 10-65-225 нрк | 120 | 55 | 1950 | 273 | 282150 | 335194.2 | 328422.6 | 2ЭЦВ 10-200-75 нро * | - | 55 | - | - | 212700 | 252687.6 | 247582.8
2ЭЦВ 10-65-250 нрк * | - | 65 | - | - | 300150 | 356578.2 | 349374.6 | 2ЭЦВ 10-200-100 нро | 160 | 75 | 2180 | 314 | 250850 | 298009.8 | 291989.4
2ЭЦВ 10-65-275 нрк | 158 | 75 | 2250 | 316 | 342650 | 407068.2 | 398844.6 | 2ЭЦВ 10-200-125 нро | 200 | 90 | 2730 | 444 | 280950 | 333768.6 | 327025.8
2ЭЦВ 10-65-300 нрк * | - | 90 | - | - | 422750 | 502227 | 492081 | 2ЭЦВ 10-200-150 нро | 240 | 110 | 2930 | 453 | 346850 | 412057.8 | 403733.4
2ЭЦВ 10-65-325 нрк * | - | 90 | - | - | 506800 | 602078.4 | 589915.2 | 2ЭЦВ 12-160-65 нро | 93 | 45 | 1500 | 250 | 162300 | 192812.4 | 188917.2
2ЭЦВ 10-65-360 нрк * | - | 90 | - | - | договорная | договорная | договорная | 2ЭЦВ 12-160-100 нро | 135 | 65 | 1700 | 299 | 211850 | 251677.8 | 246593.4
2ЭЦВ 10-65-390 нрк * | - | 110 | - | - | 550150 | 653578.2 | 640374.6 | 2ЭЦВ 12-160-140 нро | 180 | 90 | 1980 | 365 | 283650 | 336976.2 | 330168.6
2ЭЦВ 10-65-420 нрк * | - | 110 | - | - | договорная | договорная | договорная | 2ЭЦВ 12-160-175 нро | 226 | 110 | 2325 | 451 | 407700 | 484347.6 | 474562.8
2ЭЦВ 10-65-450 нрк * | - | 130 | - | - | 612300 | 727412.4 | 712717.2 | 2ЭЦВ 12-160-200 нро | 260 | 130 | 2410 | 468 | 480750 | 571131 | 559593
2ЭЦВ 10-65-480 нрк * | - | 130 | - | - | 647600 | 769348.8 | 753806.4 | 2ЭЦВ 12-200-35 нро | 68 | 37 | 1550 | 229 | 171800 | 204098.4 | 199975.2
2ЭЦВ 10-77-65 нрк | 49 | 30 | 1410 | 193 | 120650 | 143332.2 | 140436.6 | 2ЭЦВ 12-200-70 нро | 120 | 65 | 1940 | 300 | 251550 | 298841.4 | 292804.2
2ЭЦВ 10-77-100 нрк * | - | 30 | - | - | 135000 | 160380 | 157140 | 2ЭЦВ 12-200-105 нро | 190 | 90 | 2400 | 385 | 341400 | 405583.2 | 397389.6
2ЭЦВ 10-77-130 нрк | 90 | 45 | 1660 | 233 | 180700 | 214671.6 | 210334.8 | 2ЭЦВ 12-200-140 нро | 250 | 110 | 2900 | 500 | 419900 | 498841.2 | 488763.6
2ЭЦВ 10-77-165 нрк * | - | 55 | - | - | договорная | договорная | договорная | 2ЭЦВ 12-210-25 нро | 61 | 30 | 1500 | 224 | 162100 | 192574.8 | 188684.4
2ЭЦВ 10-77-200 нрк * | - | 65 | - | - | договорная | договорная | договорная | 2ЭЦВ 12-210-55 нро | 110 | 45 | 1850 | 280 | 209800 | 249242.4 | 244207.2
2ЭЦВ 10-77-230 нрк * | - | 75 | - | - | договорная | договорная | договорная | 2ЭЦВ 12-250-35 нро | 80 | 37 | 1570 | 235 | 191100 | 227026.8 | 222440.4
2ЭЦВ 10-77-265 нрк * | - | 90 | - | - | 423500 | 503118 | 492954 | 2ЭЦВ 12-250-70 нро | 155 | 75 | 2020 | 334 | 334200 | 397029.6 | 389008.8
2ЭЦВ 10-77-300 нрк | 210 | 90 | 2375 | 351 | 458650 | 544876.2 | 533868.6 | 2ЭЦВ 12-250-105 нро | 250 | 110 | 2650 | 472 | 427750 | 508167 | 497901
2ЭЦВ 10-77-330 нрк * | - | 110 | - | - | 520350 | 618175.8 | 605687.4 | 2ЭЦВ 12-250-140 нро | 270 | 130 | 2900 | 500 | 505000 | 599940 | 587820
[8 empty] | 2ЭЦВ 14-320-100 нро | 240 | 110 | 2460 | 465 | 576900 | 685357.2 | 671511.6
* - параметры будут установлены после проведения испытания агрегатов
Запчасти к ЭЦВ, 2ЭЦВ, 3ЭЦВ провод ВПП по заявкам.
нрк-нерж.раб.колесо, нро-нерж.раб.органы

## 3ЭЦВ
Тульское предприятиенасосного оборудования
"Г И Д Р О А П П А Р А Т У Р А"
| г. Тула, Ханинский проезд., д.23 | [6 empty] | Тел:(4872) 700-547, 700-546, 376-985
E-mail: tpno@bk.ru; tpno1@bk.ru; tpno2@bk.ru | [7 empty] | Тел/факс: (4872)70-05-46, 37-69-85
http://gidroap.ru | [7 empty] | Моб. 8 910-704-82-74
насосы 3ЭЦВ - скважинные | [14 empty] | *Цены от 01.07.2021 года с учётом НДС
Модернизированныенасосынового поколения 3 ЭЦВ с применением герметичного глицеринозаполненного электродвигателя оптимизированными проточными частями, улучшенными энергетическими характеристиками (КПД увеличено до 5%). исключением межсекционных
Тип применяемого уплотнения - торцовое. Срок гарантии - 24 месяца
Марка агрегата | А | кВт | мм. | кг |  | Ц ЕН А |  | Марка агрегата | А | кВт | мм. | кг |  | Ц ЕН А
[6 empty] | розничная | оптовая | [6 empty] | розничная | оптовая
3ЭЦВ 6-4-70 | 5.5 | 3 | 1070 | 57 | 45800 | 54410.4 | 53311.2 | 3ЭЦВ 8-25-55 нрк | 15 | 5.5 | 1075 | 68 | 67550 | 80249.4 | 78628.2
3ЭЦВ 6-4-100 | 7 | 3 | 1200 | 64 | 49600 | 58924.8 | 57734.4 | 3ЭЦВ 8-25-70 | 18 | 7.5 | 1190 | 77 | 65200 | 77457.6 | 75892.8
3ЭЦВ 6-4-130 | 8 | 4 | 1270 | 69 | 53250 | 63261 | 61983 | 3ЭЦВ 8-25-70 нрк | 18 | 7.5 | 1190 | 79 | 69400 | 82447.2 | 80781.6
3ЭЦВ 6-4-160 | 9 | 4 | 1395 | 74 | 58450 | 69438.6 | 68035.8 | 3ЭЦВ 8-25-90* | - | 11 | - | - | 67950 | 80724.6 | 79093.8
3ЭЦВ 6-4-190 | 11 | 4 | 1480 | 76 | 60150 | 71458.2 | 70014.6 | 3ЭЦВ 8-25-100 | 30 | 11 | 1360 | 114 | 73550 | 87377.4 | 85612.2
3ЭЦВ 6-4-300* | - | 9 | - | - | 80350 | 95455.8 | 93527.4 | 3ЭЦВ 8-25-100 нрк | 30 | 11 | 1360 | 118 | 80950 | 96168.6 | 94225.8
3ЭЦВ 6-10-360 * | - | 18.5 | - | - | дог. | дог. | дог. | 3ЭЦВ 8-25-110 | 30 | 11 | 1360 | 114 | 73550 | 87377.4 | 85612.2
3ЭЦВ 6-10-370 * | - | 18.5 | - | - | дог. | дог. | дог. | 3ЭЦВ 8-25-110 нрк | 30 | 11 | 1360 | 118 | 80950 | 96168.6 | 94225.8
3ЭЦВ 6-10-380 * | - | 18.5 | - | - | дог. | дог. | дог. | 3ЭЦВ 8-25-125 | 32 | 13 | 1430 | 124 | 76700 | 91119.6 | 89278.8
3ЭЦВ 6-10-390 * | - | 18.5 | - | - | дог. | дог. | дог. | 3ЭЦВ 8-25-125 нрк* | - | 13 | 1430 | - | 81750 | 97119 | 95157
3ЭЦВ 6-10-400 | 43 | 18.5 | 2615 | 126 | 135400 | 160855.2 | 157605.6 | 3ЭЦВ 8-25-150 | 37 | 15 | 1510 | 130 | 82000 | 97416 | 95448
3ЭЦВ 6-16-200* | - | 15 | - | - | 95050 | 112919.4 | 110638.2 | 3ЭЦВ 8-25-150 нрк | 37 | 15 | 1510 | 139 | 90350 | 107335.8 | 105167.4
3ЭЦВ 6-16-210* | - | 15 | - | - | 97350 | 115651.8 | 113315.4 | 3ЭЦВ 8-25-160* | - | 18.5 | - | - | 99650 | 118384.2 | 115992.6
3ЭЦВ 6-16-220* | - | 15 | - | - | 99800 | 118562.4 | 116167.2 | 3ЭЦВ 8-25-180 | 45 | 18.5 | 1630 | 139 | 127100 | 150994.8 | 147944.4
3ЭЦВ 6-16-230* | - | 15 | - | - | 103100 | 122482.8 | 120008.4 | 3ЭЦВ 8-25-180 нрк | 45 | 18.5 | 1630 | 155 | 135850 | 161389.8 | 158129.4
3ЭЦВ 6-16-240 | 37 | 15 | 2435 | 114 | 106650 | 126700.2 | 124140.6 | 3ЭЦВ 8-25-200* | - | 22 | - | - | 135400 | 160855.2 | 157605.6
3ЭЦВ 6-16-250* | - | 18.5 | - | - | дог. | дог. | дог. | 3ЭЦВ 8-25-220* | - | 22 | - | - | 145300 | 172616.4 | 169129.2
3ЭЦВ 6-16-260* | - | 18.5 | - | - | дог. | дог. | дог. | 3ЭЦВ 8-25-230 | 60 | 22 | 1865 | 155 | 152150 | 180754.2 | 177102.6
3ЭЦВ 6-16-270* | - | 18.5 | - | - | дог. | дог. | дог. | 3ЭЦВ 8-25-230 нрк | 60 | 22 | 1865 | 161 | 161200 | 191505.6 | 187636.8
3ЭЦВ 6-16-275* | - | 18.5 | - | - | дог. | дог. | дог. | 3ЭЦВ 8-25-250* | - | 30 | - | - | 157250 | 186813 | 183039
3ЭЦВ 6-16-285* | - | 18.5 | - | - | дог. | дог. | дог. | 3ЭЦВ 8-25-270* | - | 30 | - | - | 197300 | 234392.4 | 229657.2
3ЭЦВ 6-16-295* | - | 18.5 | - | - | дог. | дог. | дог. | 3ЭЦВ 8-25-300 | 70 | 30 | 2155 | 187 | 216850 | 257617.8 | 252413.4
3ЭЦВ 6-25-15* | - | 3 | - | - | 59750 | 70983 | 69549 | 3ЭЦВ 8-25-300 нрк* | - | 30 | - | - | 250550 | 297653.4 | 291640.2
3ЭЦВ 6-25-25* | - | 3 | - | - | 60150 | 71458.2 | 70014.6 | 3ЭЦВ 8-25-315* | - | 37 | - | - | 239450 | 284466.6 | 278719.8
3ЭЦВ 6-25-30* | - | 4 | - | - | 60700 | 72111.6 | 70654.8 | 3ЭЦВ 8-25-340* | - | 45 | - | - | 271500 | 322542 | 316026
3ЭЦВ 6-25-40* | - | 4 | - | - | 61300 | 72824.4 | 71353.2 | 3ЭЦВ 8-25-350* | - | 45 | - | - | 279250 | 331749 | 325047
3ЭЦВ 6-25-50 | 13 | 5.5 | 1220 | 68 | 63550 | 75497.4 | 73972.2 | 3ЭЦВ 8-25-370* | - | 45 | - | - | 289950 | 344460.6 | 337501.8
3ЭЦВ 6-25-60 | 16 | 7.5 | 1400 | 81 | 64650 | 76804.2 | 75252.6 | 3ЭЦВ 8-25-400 | 90 | 45 | 2500 | 213 | 303050 | 360023.4 | 352750.2
3ЭЦВ 6-25-70 | 18 | 7.5 | 1460 | 82 | 65650 | 77992.2 | 76416.6 | 3ЭЦВ 8-40-15* | - | - | - | - | 44550 | 52925.4 | 51856.2
3ЭЦВ 6-25-80 | 18.5 | 7.5 | 1500 | 84 | 67100 | 79714.8 | 78104.4 | 3ЭЦВ 8-40-30* | - | - | - | - | 50350 | 59815.8 | 58607.4
3ЭЦВ 6-25-90 | 20 | 9 | 1570 | 87 | 68550 | 81437.4 | 79792.2 | 3ЭЦВ 8-40-40 | 20 | 7.5 | 1200 | 78 | 54150 | 64330.2 | 63030.6
3ЭЦВ 6-25-100 | 24 | 11 | 1750 | 93 | 74850 | 88921.8 | 87125.4 | 3ЭЦВ 8-40-40 нрк* | 20 | 7.5 | 1200 | 80 | 59250 | 70389 | 68967
3ЭЦВ 6-25-110* | - | 11 | - | - | 75200 | 89337.6 | 87532.8 | 3ЭЦВ 8-40-60 | 25 | 11 | 1305 | 85 | 83600 | 99316.8 | 97310.4
3ЭЦВ 6-25-120 | 28 | 13 | 1870 | 96 | 76050 | 90347.4 | 88522.2 | 3ЭЦВ 8-40-60 нрк | 25 | 11 | 1310 | 88 | 86350 | 102583.8 | 100511.4
3ЭЦВ 6-25-140 | 32 | 15 | 2010 | 108 | 84100 | 99910.8 | 97892.4 | 3ЭЦВ 8-40-75 | 28 | 13 | 1380 | 122 | 84150 | 99970.2 | 97950.6
3ЭЦВ 6-25-160 | 36 | 15 | 2170 | 109 | 98800 | 117374.4 | 115003.2 | 3ЭЦВ 8-40-90 | 33 | 15 | 1440 | 128 | 88400 | 105019.2 | 102897.6
3ЭЦВ 6-25-170* | - | 18.5 | - | - | дог. | дог. | дог. | 3ЭЦВ 8-40-90 нрк | 33 | 15 | 1500 | 131 | 92250 | 109593 | 107379
3ЭЦВ 6-25-175* | - | 18.5 | - | - | дог. | дог. | дог. | 3ЭЦВ 8-40-120 | 44 | 22 | 1650 | 150 | 117500 | 139590 | 136770
3ЭЦВ 6-25-185* | - | 18.5 | - | - | дог. | дог. | дог. | 3ЭЦВ 8-40-120 нрк | 44 | 22 | 1650 | 159 | 122700 | 145767.6 | 142822.8
3ЭЦВ 6-25-190* | - | 18.5 | - | - | дог. | дог. | дог. | 3ЭЦВ 8-40-135* | - | - | - | - | 118550 | 140837.4 | 137992.2
3ЭЦВ 6-25-200 | 44 | 18.5 | 2520 | 122 | 140650 | 167092.2 | 163716.6 | 3ЭЦВ 8-40-150 | 56 | 30 | 1790 | 168 | 124350 | 147727.8 | 144743.4
3ЭЦВ 8-16-85* | - | - | - | - | 62850 | 74665.8 | 73157.4 | 3ЭЦВ 8-40-150 нрк | 57 | 30 | 1790 | 174 | 129000 | 153252 | 150156
3ЭЦВ 8-16-100 | 16 | 7.5 | 1220 | 74 | 67950 | 80724.6 | 79093.8 | 3ЭЦВ 8-40-160* | - | - | - | - | 129350 | 153667.8 | 150563.4
3ЭЦВ 8-16-140 | 26 | 13 | 1450 | 126 | 73250 | 87021 | 85263 | 3ЭЦВ 8-40-180 | 66 | 37 | 1920 | 186 | 149650 | 177784.2 | 174192.6
3ЭЦВ 8-16-160 | 30 | 13 | 1500 | 130 | 87000 | 103356 | 101268 | 3ЭЦВ 8-40-180 нрк | 66 | 37 | 1920 | 194 | 156850 | 186337.8 | 182573.4
3ЭЦВ 8-16-180* | - | 15 | - | - | 99150 | 117790.2 | 115410.6 | 3ЭЦВ 8-40-200 | 73 | 37 | 2055 | 187 | 197250 | 234333 | 229599
3ЭЦВ 8-16-200* | - | 15 | - | - | 113450 | 134778.6 | 132055.8 | 3ЭЦВ 8-40-230* | - | - | - | - | 279650 | 332224.2 | 325512.6
3ЭЦВ 8-16-220* | - | - | - | - | 119350 | 141787.8 | 138923.4 | 3ЭЦВ 8-40-260* | - | - | - | - | 340650 | 404692.2 | 396516.6
3ЭЦВ 8-16-260* | - | 18.5 | - | - | 130450 | 154974.6 | 151843.8 | 3ЭЦВ 8-40-290* | - | - | - | - | дог. | дог. | дог.
3ЭЦВ 8-16-420* | - | 30 | - | - | дог. | дог. | дог. | 3ЭЦВ 8-46-40 нрк* | - | 9 | - | - | дог. | дог. | дог.
3ЭЦВ 8-16-540* | - | 45 | - | - | дог. | дог. | дог. | 3ЭЦВ 8-46-60 нрк* | - | 13 | - | - | дог. | дог. | дог.
3ЭЦВ 8-25-15* | - | 3 | - | - | 53250 | 63261 | 61983 | 3ЭЦВ 8-46-90 нрк* | - | 22 | - | - | дог. | дог. | дог.
3ЭЦВ 8-25-25* | - | 3 | - | - | 55050 | 65399.4 | 64078.2 | 3ЭЦВ 8-46-120 нрк* | - | 22 | - | - | дог. | дог. | дог.
3ЭЦВ 8-25-35* | - | 3 | - | - | 58100 | 69022.8 | 67628.4 | 3ЭЦВ 8-46-150 нрк* | - | 37 | - | - | дог. | дог. | дог.
3ЭЦВ 8-25-55 | 15 | 5.5 | 1075 | 66 | 63100 | 74962.8 | 73448.4 | 3ЭЦВ 8-46-180 нрк* | - | 37 | - | - | дог. | дог. | дог.
[8 empty] | 3ЭЦВ 8-46-200 нрк* | - | 45 | - | - | дог. | дог. | дог.
Тульское предприятиенасосного оборудования
"Г И Д Р О А П П А Р А Т У Р А"
300024, г. Тула, Ханинский проезд, д. 23 | [7 empty] | Тел:(4872) 700-547, 700-546, 376-985,
http://gidroap.ru | [7 empty] | Моб. 8 910-704-82-74
насосы 3ЭЦВ - скважинные | [14 empty] | *Цены от 01.07.2021 года с учётом НДС
3ЭЦВ 8-65-40 | 32 | 18.5 | 1440 | 130 | 107900 | 128185.2 | 125595.6 | 3ЭЦВ 10-120-140 нро | 140 | 75 | 2645 | 340 | 274250 | 325809 | 319227
3ЭЦВ 8-65-55* | - | - | - | - | 112000 | 133056 | 130368 | 3ЭЦВ 10-120-170 нро | 162 | 75 | 2870 | 370 | 313100 | 371962.8 | 364448.4
3ЭЦВ 8-65-70 | 48 | 22 | 1680 | 152 | 123650 | 146896.2 | 143928.6 | 3ЭЦВ 10-120-200 нро | 190 | 90 | 3130 | 407 | 354100 | 420670.8 | 412172.4
3ЭЦВ 8-65-80* | - | - | - | - | 138200 | 164181.6 | 160864.8 | 3ЭЦВ 10-120-215 нро* | - | 90 | - | - | дог. | дог. | дог.
3ЭЦВ 8-65-90 | 63 | 30 | 1960 | 182 | 158100 | 187822.8 | 184028.4 | 3ЭЦВ 10-120-230 нро* | - | 110 | - | - | дог. | дог. | дог.
3ЭЦВ 8-65-110 | 72 | 37 | 2050 | 188 | 170100 | 202078.8 | 197996.4 | 3ЭЦВ 10-120-250 нро* | - | 110 | - | - | дог. | дог. | дог.
3ЭЦВ 8-65-125* | - | - | - | - | 172300 | 204692.4 | 200557.2 | 3ЭЦВ 10-120-270 нро* | - | 130 | - | - | дог. | дог. | дог.
3ЭЦВ 8-65-135* | - | - | - | - | 188800 | 224294.4 | 219763.2 | 3ЭЦВ 10-140-50* | - | 30 | - | - | дог. | дог. | дог.
3ЭЦВ 8-65-145 | 98 | 45 | 2365 | 217 | 206850 | 245737.8 | 240773.4 | 3ЭЦВ 10-140-70* | - | 37 | - | - | дог. | дог. | дог.
3ЭЦВ 8-65-160* | - | - | - | - | 223000 | 264924 | 259572 | 3ЭЦВ 10-140-90* | - | 45 | - | - | дог. | дог. | дог.
3ЭЦВ 8-65-180 | 113 | 45 | 2515 | 218 | 250600 | 297712.8 | 291698.4 | 3ЭЦВ 10-140-110* | - | 55 | - | - | дог. | дог. | дог.
3ЭЦВ 8-65-200 | 120 | 55 | 2705 | 239.5 | 259100 | 307810.8 | 301592.4 | 3ЭЦВ 10-140-130* | - | 65 | - | - | дог. | дог. | дог.
3ЭЦВ 8-65-220 | 130 | 60 | 2780 | 241 | 266750 | 316899 | 310497 | 3ЭЦВ 10-140-160* | - | 75 | - | - | дог. | дог. | дог.
3ЭЦВ 8-65-240 | 142 | 67 | 3020 | 273 | 304650 | 361924.2 | 354612.6 | 3ЭЦВ 10-140-190* | - | 90 | - | - | дог. | дог. | дог.
3ЭЦВ 8-65-260* | - | 75 | 3140 | - | 310950 | 369408.6 | 361945.8 | 3ЭЦВ 10-140-205* | - | 90 | - | - | дог. | дог. | дог.
3ЭЦВ 10-65-65 нрк | 42 | 22 | 1410 | 154 | 105900 | 125809.2 | 123267.6 | 3ЭЦВ 10-140-220* | - | 110 | - | - | дог. | дог. | дог.
3ЭЦВ 10-65-80 нрк* | - | 26 | - | - | 110350 | 131095.8 | 128447.4 | 3ЭЦВ 10-140-240* | - | 110 | - | - | дог. | дог. | дог.
3ЭЦВ 10-65-90 нрк | 49 | 26 | 1530 | 164 | 116250 | 138105 | 135315 | 3ЭЦВ 10-140-260* | - | 130 | - | - | дог. | дог. | дог.
3ЭЦВ 10-65-100 нрк* | - | - | - | - | 119750 | 142263 | 139389 | 3ЭЦВ 10-160-25 нро* | - | 30 | - | - | 163150 | 193822.2 | 189906.6
3ЭЦВ 10-65-110 нрк | 65 | 30 | 1570 | 215 | 129550 | 153905.4 | 150796.2 | 3ЭЦВ 10-160-35 нро | 52 | 30 | 1560 | 220 | 167600 | 199108.8 | 195086.4
3ЭЦВ 10-65-125 нрк | 73 | 37 | 1660 | 220 | 153000 | 181764 | 178092 | 3ЭЦВ 10-160-50 нро | 72 | 37 | 1590 | 229 | 176750 | 209979 | 205737
3ЭЦВ 10-65-150 нрк | 81 | 37 | 1675 | 219 | 166500 | 197802 | 193806 | 3ЭЦВ 10-160-65 нро* | - | - | - | - | 196200 | 233085.6 | 228376.8
3ЭЦВ 10-65-175 нрк | 96 | 45 | 1820 | 254 | 240650 | 285892.2 | 280116.6 | 3ЭЦВ 10-160-75 нро | 102 | 45 | 1820 | 248 | 215100 | 255538.8 | 250376.4
3ЭЦВ 10-65-200 нрк | 110 | 55 | 1875 | 266 | 278700 | 331095.6 | 324406.8 | 3ЭЦВ 10-160-100 нро | 130 | 65 | 2100 | 310 | 232250 | 275913 | 270339
3ЭЦВ 10-65-225 нрк | 120 | 55 | 1950 | 273 | 338750 | 402435 | 394305 | 3ЭЦВ 10-160-125 нро* | - | 75 | - | - | 285350 | 338995.8 | 332147.4
3ЭЦВ 10-65-250 нрк* | - | 65 | - | - | 360600 | 428392.8 | 419738.4 | 3ЭЦВ 10-160-150 нро | 210 | 90 | 2640 | 371 | 335250 | 398277 | 390231
3ЭЦВ 10-65-275 нрк | 158 | 75 | 2250 | 316 | 411450 | 488802.6 | 478927.8 | 3ЭЦВ 10-160-180 нро* | - | - | - | - | 389200 | 462369.6 | 453028.8
3ЭЦВ 10-65-300 нрк* | - | 90 | - | - | 509550 | 605345.4 | 593116.2 | 3ЭЦВ 10-160-210 нро* | - | - | - | - | 406000 | 482328 | 472584
3ЭЦВ 10-65-325 нрк* | - | 90 | - | - | дог. | дог. | дог. | 3ЭЦВ 10-180-20 нро* | - | 30 | - | - | 161550 | 191921.4 | 188044.2
3ЭЦВ 10-65-360 нрк* | - | 90 | - | - | дог. | дог. | дог. | 3ЭЦВ 10-180-30 нро* | - | 30 | - | - | 166800 | 198158.4 | 194155.2
3ЭЦВ 10-65-390 нрк* | - | 110 | - | - | дог. | дог. | дог. | 3ЭЦВ 10-180-45 нро* | - | 30 | - | - | 172350 | 204751.8 | 200615.4
3ЭЦВ 10-65-420 нрк* | - | 110 | - | - | дог. | дог. | дог. | 3ЭЦВ 10-180-70 нро* | - | 45 | - | - | 213400 | 253519.2 | 248397.6
3ЭЦВ 10-65-450 нрк* | - | 130 | - | - | дог. | дог. | дог. | 3ЭЦВ 10-180-95 нро* | - | 65 | - | - | 230550 | 273893.4 | 268360.2
3ЭЦВ 10-65-480 нрк* | - | 130 | - | - | дог. | дог. | дог. | 3ЭЦВ 10-180-120 нро* | - | 75 | - | - | 278950 | 331392.6 | 324697.8
3ЭЦВ 10-77-65 нрк* | - | 30 | - | - | дог. | дог. | дог. | 3ЭЦВ 10-180-145 нро* | - | 90 | - | - | 332350 | 394831.8 | 386855.4
3ЭЦВ 10-77-100 нрк* | - | 30 | - | - | дог. | дог. | дог. | 3ЭЦВ 10-180-175 нро* | - | 110 | - | - | 392050 | 465755.4 | 456346.2
3ЭЦВ 10-77-130 нрк* | - | 45 | - | - | дог. | дог. | дог. | 3ЭЦВ 10-180-205 нро* | - | 130 | - | - | 409100 | 486010.8 | 476192.4
3ЭЦВ 10-77-165 нрк* | - | 55 | - | - | дог. | дог. | дог. | 3ЭЦВ 10-200-50 нро* | - | 45 | - | - | 195600 | 232372.8 | 227678.4
3ЭЦВ 10-77-200 нрк* | - | 65 | - | - | 340650 | 404692.2 | 396516.6 | 3ЭЦВ 10-200-75 нро* | - | 55 | - | - | 243300 | 289040.4 | 283201.2
3ЭЦВ 10-77-230 нрк* | - | 75 | - | - | дог. | дог. | дог. | 3ЭЦВ 10-200-100 нро* | - | 75 | - | - | 291900 | 346777.2 | 339771.6
3ЭЦВ 10-77-265 нрк* | - | 90 | - | - | дог. | дог. | дог. | 3ЭЦВ 10-200-125 нро | 200 | 90 | 2730 | 444 | 329750 | 391743 | 383829
3ЭЦВ 10-77-300 нрк* | - | 90 | - | - | дог. | дог. | дог. | 3ЭЦВ 10-200-150 нро | 240 | 110 | 2930 | 453 | 427550 | 507929.4 | 497668.2
3ЭЦВ 10-77-330 нрк* | - | 110 | - | - | дог. | дог. | дог. | 3ЭЦВ 12-160-65 нро | 93 | 45 | 1500 | 250 | 186100 | 221086.8 | 216620.4
3ЭЦВ 10-100-20 нро* | - | - | - | - | 94750 | 112563 | 110289 | 3ЭЦВ 12-160-100 нро | 135 | 65 | 1700 | 299 | 254300 | 302108.4 | 296005.2
3ЭЦВ 10-100-40 нро* | - | - | - | - | 121500 | 144342 | 141426 | 3ЭЦВ 12-160-140 нро | 180 | 90 | 1980 | 365 | 340500 | 404514 | 396342
3ЭЦВ 10-100-60 нро | 53 | 22 | 1765 | 180 | 141300 | 167864.4 | 164473.2 | 3ЭЦВ 12-160-175 нро | 226 | 110 | 2325 | 451 | 489750 | 581823 | 570069
3ЭЦВ 10-100-70 нро* | - | - | - | - | дог. | дог. | дог. | 3ЭЦВ 12-160-200 нро | 260 | 130 | 2410 | 468 | 577250 | 685773 | 671919
3ЭЦВ 10-100-80 нро* | - | - | - | - | 206000 | 244728 | 239784 | 3ЭЦВ 12-200-35 нро | 68 | 37 | 1550 | 229 | 187300 | 222512.4 | 218017.2
3ЭЦВ 10-100-100 нро* | - | - | - | - | дог. | дог. | дог. | 3ЭЦВ 12-200-70 нро* | - | 65 | - | - | 302150 | 358954.2 | 351702.6
3ЭЦВ 10-100-120 нро | 105 | 55 | 1960 | 277 | 235450 | 279714.6 | 274063.8 | 3ЭЦВ 12-200-105 нро | 190 | 90 | 2400 | 385 | 409900 | 486961.2 | 477123.6
3ЭЦВ 10-100-140 нро | 120 | 55 | 2055 | 287 | 269600 | 320284.8 | 313814.4 | 3ЭЦВ 12-200-140 нро | 250 | 110 | 2900 | 500 | 504150 | 598930.2 | 586830.6
3ЭЦВ 10-100-160 нро* | - | - | - | - | дог. | дог. | дог. | 3ЭЦВ 12-210-25 нро | 61 | 30 | 1500 | 224 | 177050 | 210335.4 | 206086.2
3ЭЦВ 10-100-180 нро* | - | - | - | - | дог. | дог. | дог. | 3ЭЦВ 12-210-55 нро | 110 | 45 | 1850 | 280 | 229100 | 272170.8 | 266672.4
3ЭЦВ 10-120-40 нро | 46 | 18.5 | 1430 | 153 | 151950 | 180516.6 | 176869.8 | 3ЭЦВ 12-250-35 нро | 80 | 37 | 1570 | 235 | 229650 | 272824.2 | 267312.6
3ЭЦВ 10-120-60 нро | 67 | 30 | 1515 | 228 | 170900 | 203029.2 | 198927.6 | 3ЭЦВ 12-250-70 нро | 155 | 75 | 2020 | 334 | 401350 | 476803.8 | 467171.4
3ЭЦВ 10-120-80 нро | 83 | 37 | 1950 | 256 | 200750 | 238491 | 233673 | 3ЭЦВ 12-250-105 нро | 250 | 110 | 2650 | 472 | 513850 | 610453.8 | 598121.4
3ЭЦВ 10-120-100 нро | 100 | 45 | 2190 | 288 | 232400 | 276091.2 | 270513.6 | 3ЭЦВ 12-250-140 нро | 270 | 130 | 2900 | 500 | 606500 | 720522 | 705966
3ЭЦВ 10-120-120 нро | 130 | 65 | 2450 | 328 | 251150 | 298366.2 | 292338.6
Запчасти к ЭЦВ, 2ЭЦВ, 3ЭЦВ провод ВПП по заявкам.
нрк-нерж.раб.колесо, нро-нерж.раб.органы
* - параметры будут установлены после проведения испытания агрегатов

## FRS и FRS2
ОФИЦИАЛЬНЫЙ ДИЛЕР ЗАВОДОВ АО "ГМС ЛИВГИДРОМАШ" и АО "ЛИВНЫНАСОС".
Тульское предприятиенасосного оборудования
"Г И Д Р О А П П А Р А Т У Р А"
г. Тула, Ханинский проезд., д.23 | [7 empty] | Тел:(4872) 700-547, 700-546, 376-985
E-mail: tpno@bk.ru; tpno1@bk.ru; tpno2@bk.ru | [7 empty] | Тел/факс:(4872)70-05-46, 37-69-85
Моб. 8 910-704-82-74
FRS, 2FRS - скважинные | [14 empty] | *Цены от 01.07.2021 года с учётом НДС
Насосы нового поколения 2FRS с применением герметичного электродвигателя. Рабочие колеса из высокопрочной пластмассы, армированной нержавеющей сталью. Все корпусные элементы насосной части из нержавеющей стали. Применение нержавеющих обойм делает насосную часть более устойчивой к коррозии в воде содержащей химически активные вещества, предотвращает появление коррозии и свищей.
Тип применяемого уплотнения - торцовое. Срок гарантии - 24 месяца
Марка агрегата | А | кВт | м | мм | кг |  | ЦЕНА | Марка агрегата | А | кВт | м | мм | кг |  | ЦЕНА
[7 empty] | с НДС | [7 empty] | агрегата
FRS5-10/9 * | - | 2.2 | 50 | - | - | договорная | договорная | 2FRS6-6,5/9 | 9 | 4 | 105 | 1185 | 59.5 | 46400 | 54009.6
FRS5-10/11 * | - | 3 | 65 | - | - | договорная | договорная | 2FRS6-6,5/10 * | - | 4 | 115 | - | - | 47050 | 54766.2
FRS5-10/14 * | - | 4 | 80 | - | - | договорная | договорная | 2FRS6-6,5/11 | 10 | 4 | 125 | 1265 | 61 | 47500 | 55290
FRS5-10/17 * | - | 4 | 95 | - | - | договорная | договорная | 2FRS6-6,5/12 | 11 | 5.5 | 140 | 1330 | 64 | 50250 | 58491
FRS5-10/20 * | - | 5.5 | 110 | - | - | договорная | договорная | 2FRS6-6,5/14 * | - | 6.3 | 160 | - | - | 53100 | 61808.4
FRS5-10/23 * | - | 5.5 | 125 | - | - | договорная | договорная | 2FRS6-6,5/16 | 14 | 7.5 | 185 | 1515 | 70 | 54350 | 63263.4
FRS6-6,5/5 | 6 | 3 | 60 | 905 | 45 | 33350 | 38819.4 | 2FRS6-6,5/19 * | - | 7.5 | 225 | - | - | 55450 | 64543.8
FRS6-6,5/8 | 7 | 3 | 85 | 1040 | 49 | 34550 | 40216.2 | 2FRS6-6,5/25 * | - | 9 | 275 | - | - | 60950 | 70945.8
FRS6-6,5/9 | 8 | 4 | 105 | 1090 | 51 | 36250 | 42195 | 2FRS6-6,5/28 * | - | 11 | 300 | - | - | 70250 | 81771
FRS6-6,5/10 * | - | 4 | 115 | - | - | 36650 | 42660.6 | 2FRS6-10/2 * | - | 3 | 20 | - | - | 42050 | 48946.2
FRS6-6,5/11 | 9 | 4 | 125 | 1165 | 53 | 37150 | 43242.6 | 2FRS6-10/3 * | - | 3 | 30 | - | - | 42200 | 49120.8
FRS6-6,5/12 | 11 | 5.5 | 140 | 1220 | 55.5 | 39250 | 45687 | 2FRS6-10/4 * | - | 3 | 40 | - | - | 42700 | 49702.8
FRS6-6,5/14 | 12 | 6.3 | 160 | 1340 | 60 | 41900 | 48771.6 | 2FRS6-10/5 | 7 | 3 | 50 | 1000 | 54 | 43300 | 50401.2
FRS6-6,5/16 | 13 | 6.3 | 185 | 1415 | 61 | 43000 | 50052 | 2FRS6-10/6 * | - | 3 | 65 | - | - | 44000 | 51216
FRS6-6,5/19 | 17 | 7.5 | 225 | 1670 | 76 | 43600 | 50750.4 | 2FRS6-10/7 | 8.6 | 4 | 80 | 1120 | 58 | 44550 | 51856.2
FRS6-6,5/25 * | - | 9 | 275 | - | - | 48450 | 56395.8 | 2FRS6-10/8 * | - | 4 | 90 | - | - | 45950 | 53485.8
FRS6-6,5/28 * | - | 11 | 300 | - | - | 59650 | 69432.6 | 2FRS6-10/9 * | - | 5.5 | 100 | - | - | 47200 | 54940.8
FRS6-10/2 * | - | 3 | 20 | - | - | 31600 | 36782.4 | 2FRS6-10/10 | 12.6 | 5.5 | 110 | 1250 | 62.5 | 49400 | 57501.6
FRS6-10/3 * | - | 3 | 30 | - | - | 32300 | 37597.2 | 2FRS6-10/11 * | - | 5.5 | 120 | - | - | 50950 | 59305.8
FRS6-10/4 * | - | 3 | 40 | - | - | 32800 | 38179.2 | 2FRS6-10/12 | 15 | 6.3 | 130 | 1355 | 67 | 52600 | 61226.4
FRS6-10/5 | 7 | 3 | 50 | 905 | 45 | 33950 | 39517.8 | 2FRS6-10/13 | 16 | 6.3 | 140 | 1395 | 67.6 | 55550 | 64660.2
FRS6-10/6 * | - | 3 | 65 | - | - | 34400 | 40041.6 | 2FRS6-10/14 * | - | 7.5 | 150 | - | - | 61450 | 71527.8
FRS6-10/7 | 8.6 | 4 | 80 | 1010 | 50 | 34900 | 40623.6 | 2FRS6-10/15 | 17.5 | 7.5 | 160 | 1510 | 73 | 62100 | 72284.4
FRS6-10/8 | 9.5 | 4 | 90 | 1040 | 51 | 36450 | 42427.8 | 2FRS6-10/16 * | - | 7.5 | 170 | - | - | 63600 | 74030.4
FRS6-10/9 | 10.5 | 5.5 | 100 | 1105 | 53 | 37450 | 43591.8 | 2FRS6-10/17 | 20 | 9 | 185 | 1610 | 78 | 64900 | 75543.6
FRS6-10/10 | 12.6 | 5.5 | 110 | 1165 | 54.6 | 38900 | 45279.6 | 2FRS6-10/18 | 20.5 | 9 | 195 | 1660 | 78 | 66100 | 76940.4
FRS6-10/11 | 14 | 5.5 | 120 | 1185 | 55 | 39950 | 46501.8 | 2FRS6-10/19 * | - | 9 | 200 | - | - | 68800 | 80083.2
FRS6-10/12 * | - | 6.3 | 130 | - | - | 41700 | 48538.8 | 2FRS6-10/20 * | - | 11 | 210 | - | - | 71450 | 83167.8
FRS6-10/13 | 16 | 6.3 | 140 | 1315 | 60.5 | 43400 | 50517.6 | 2FRS6-10/21 * | - | 11 | 220 | - | - | 74100 | 86252.4
FRS6-10/14 * | - | 7.5 | 150 | - | - | 45950 | 53485.8 | 2FRS6-10/22 | 23 | 11 | 235 | 1840 | 85.5 | 76350 | 88871.4
FRS6-10/15 * | - | 7.5 | 160 | - | - | 49450 | 57559.8 | 2FRS6-10/23 * | - | 11 | 240 | - | - | 81800 | 95215.2
FRS6-10/16 * | - | 7.5 | 170 | - | - | 50250 | 58491 | 2FRS6-10/24 * | - | 11 | 250 | - | - | 85800 | 99871.2
FRS6-10/17 | 20 | 9 | 185 | 1515 | 69 | 51350 | 59771.4 | 2FRS6-10/25 * | - | 13 | 260 | - | - | 90900 | 105807.6
FRS6-10/18 * | - | 11 | 195 | - | - | 52100 | 60644.4 | 2FRS6-10/26 * | - | 13 | 275 | - | - | 92800 | 108019.2
FRS6-10/19 * | - | 11 | 200 | - | - | 53100 | 61808.4 | 2FRS6-10/27 * | - | 13 | 290 | - | - | 94700 | 110230.8
FRS6-10/20 * | - | 11 | 210 | - | - | 53600 | 62390.4 | 2FRS6-10/28 * | - | 13 | 300 | - | - | 96550 | 112384.2
FRS6-10/21 * | - | 11 | 220 | - | - | 54450 | 63379.8 | 2FRS6-10/29 * | - | 15 | 310 | - | - | 98350 | 114479.4
FRS6-10/22 * | - | 11 | 235 | - | - | 55400 | 64485.6 | 2FRS6-10/30 * | - | 15 | 320 | - | - | 100200 | 116632.8
FRS6-10/23 * | - | 11 | 240 | - | - | 58350 | 67919.4 | 2FRS6-10/31 * | - | 15 | 335 | - | - | 102100 | 118844.4
FRS6-10/24 * | - | 13 | 250 | - | - | 61950 | 72109.8 | 2FRS6-10/32 * | - | 18.5 | 350 | 2375 | 109 | 103950 | 120997.8
FRS6-10/25 * | - | 13 | 260 | - | - | 62150 | 72342.6 | 2FRS6-16/3 * | - | 3 | 25 | - | - | 51850 | 60353.4
FRS6-10/26 * | - | 13 | 275 | - | - | 69200 | 80548.8 | 2FRS6-16/4 * | - | 3 | 35 | - | - | 52150 | 60702.6
FRS6-10/27 * | - | 13 | 290 | - | - | 71850 | 83633.4 | 2FRS6-16/5 * | - | 3 | 40 | - | - | 52450 | 61051.8
FRS6-10/28 * | - | 13 | 300 | - | - | 73650 | 85728.6 | 2FRS6-16/6 * | - | 3 | 50 | - | - | 52750 | 61401
FRS6-10/29 * | - | 13 | 310 | - | - | 75550 | 87940.2 | 2FRS6-16/7 | 11 | 4 | 60 | 1210 | 60 | 54400 | 63321.6
FRS6-10/30 * | - | 13 | 320 | - | - | 77350 | 90035.4 | 2FRS6-16/8 | 13 | 5.5 | 75 | 1280 | 63 | 54800 | 63787.2
FRS6-10/31 * | - | 13 | 335 | - | - | 79150 | 92130.6 | 2FRS6-16/9 * | - | 5.5 | 80 | - | - | 54800 | 63787.2
FRS6-10/32 * | - | 13 | 350 | - | - | 81050 | 94342.2 | 2FRS6-16/10 | 15.5 | 6.3 | 90 | 1410 | 68 | 60000 | 69840
FRS6-16/3 * | - | 3 | 25 | - | - | 40050 | 46618.2 | 2FRS6-16/11 | 17 | 6.3 | 100 | 1465 | 68.5 | 61500 | 71586
FRS6-16/4 * | - | 3 | 35 | - | - | 40350 | 46967.4 | 2FRS6-16/12 * | - | 7.5 | 105 | - | - | 61900 | 72051.6
FRS6-16/5 | 8 | 3 | 40 | 985 | 46.5 | 40550 | 47200.2 | 2FRS6-16/13 | 19 | 7.5 | 110 | 1590 | 76 | 63100 | 73448.4
FRS6-16/6 | 10 | 3 | 50 | 1020 | 47 | 40900 | 47607.6 | 2FRS6-16/14 | 21 | 9 | 125 | 1670 | 79 | 64700 | 75310.8
FRS6-16/7 * | - | 4 | 60 | - | - | 41950 | 48829.8 | 2FRS6-16/15 | 22 | 9 | 135 | 1720 | 80.5 | 66550 | 77464.2
FRS6-16/8 | 13 | 5.5 | 75 | 1180 | 55 | 42300 | 49237.2 | 2FRS6-16/16 | 25 | 11 | 140 | 1800 | 86 | 67150 | 78162.6
FRS6-16/9 | 14 | 5.5 | 80 | 1225 | 55.5 | 42300 | 49237.2 | 2FRS6-16/17 | 26 | 13 | 160 | 1910 | 91 | 72800 | 84739.2
FRS6-16/10 | 16 | 6.3 | 90 | 1290 | 60 | 46050 | 53602.2 | 2FRS6-16/18 * | - | 13 | 165 | - | - | 75750 | 88173
FRS6-16/11 * | - | 6.3 | 100 | - | - | 47350 | 55115.4 | 2FRS6-16/19 * | - | 13 | 175 | - | - | 79000 | 91956
FRS6-16/12 * | - | 7.5 | 105 | - | - | 48850 | 56861.4 | 2FRS6-16/20 * | - | 13 | 185 | - | - | 82250 | 95739
FRS6-16/13 | 20 | 7.5 | 110 | 1495 | 67 | 49400 | 57501.6 | 2FRS6-16/21 | 31 | 13 | 190 | 2110 | 96 | 88250 | 102723
FRS6-16/14 * | - | 9 | 125 | - | - | 50650 | 58956.6 | 2FRS8-40/4 нро | 27 | 11 | 60 | 1220 | 105 | договорная | договорная
FRS6-16/15 * | - | 9 | 135 | - | - | 51600 | 60062.4 | 2FRS8-40/6 нро | 40 | 15 | 90 | 1390 | 119 | договорная | договорная
FRS6-16/16 | 24 | 11 | 140 | 1705 | 76 | 52250 | 60819 | 2FRS8-40/7 нро | 47 | 22 | 120 | 1535 | 140 | договорная | договорная
FRS6-16/17 * | - | 13 | 160 | - | - | 57100 | 66464.4 | 2FRS8-40/8 нро |  | 22 | 135 |  |  | договорная | договорная
FRS6-16/18 * | - | 13 | 165 | - | - | 60000 | 69840 | 2FRS8-40/9 нро |  | 30 | 150 |  |  | договорная | договорная
FRS6-16/19 | 28 | 13 | 175 | 1910 | 85 | 62000 | 72168 | 2FRS8-40/10 нро |  | 30 | 160 |  |  | договорная | договорная
FRS6-16/20 * | - | 13 | 185 | - | - | 65150 | 75834.6 | 2FRS8-40/11 нро |  | 37 | 180 |  |  | договорная | договорная
FRS6-16/21 | 34 | 13 | 190 | 2110 | 96 | 68300 | 79501.2 | 2FRS8-40/12 нро |  | 37 | 200 |  |  | договорная | договорная
2FRS6-6,5/5 | 5.8 | 3 | 60 | 1005 | 53.5 | 43050 | 50110.2 | 2FRS8-40/14 нро |  | 37 | 230 |  |  | договорная | договорная
2FRS6-6,5/8 | 7 | 3 | 85 | 1130 | 56 | 43900 | 51099.6 | 2FRS8-40/16 нро |  | 45 | 260 |  |  | договорная | договорная
Запчасти к ЭЦВ, 2ЭЦВ, 3ЭЦВ провод ВПП по заявкам.
* - параметры будут установлены после проведения испытания агрегатов

## ciris CSR
ОФИЦИАЛЬНЫЙ ДИЛЕР ЗАВОДОВ АО "ГМС ЛИВГИДРОМАШ" и АО "ЛИВНЫНАСОС".
Тульское предприятиенасосного оборудования
"Г И Д Р О А П П А Р А Т У Р А"
300024, г. Тула, Ханинский проезд, д. 23 |  |  |  | Тел:(4872) 700-547, 700-546
E-mail: tpno@bk.ru; tpno1@bk.ru |  |  |  | Тел/факс:(4872)70-05-46, 37-69-85
http://gidroap.ru 8(910)703 55-87 |  |  |  | Моб. 8 910-704-82-74
агрегаты CRS |  |  |  | *Цены от 01.08.2021 года с учётом НДС
Модернизированные насосы нового поколения Ciris CRS с применением герметичного глицеринозаполненного электродвигателя оптимизированными проточными частями,
улучшенными энергетическими характеристиками (КПД увеличено до 5%), исключением межсекционных протечек.Тип применяемого уплотнения - торцовое.
Тип применяемого уплотнения - торцовое. Срок гарантии - 24 месяца
Артикул | Агрегат | Q, м3/ч | Н, м | N, кВт | Вес, кг |  | Цена с НДС, руб.
99000000364 | CRS 6-4/6 | 4 | 70 | 3 | 57 | 93960 | 79866
99000000365 | CRS 6-4/9 | 4 | 100 | 3 | 64 | 101940 | 86649
99000000366 | CRS 6-4/11 | 4 | 130 | 4 | 69 | 109320 | 92922
99000000367 | CRS 6-4/14 | 4 | 160 | 4 | 74 | 120780 | 102663
99000000368 | CRS 6-4/16 | 4 | 190 | 4 | 76 | 121860 | 103581
99000000369 | CRS 6-6,5/5 | 6.5 | 60 | 3 | 62 | 92820 | 78897
99000000370 | CRS 6-6,5/8 | 6.5 | 85 | 3 | 64 | 98700 | 83895
99000000371 | CRS 6-6,5/9 | 6.5 | 105 | 4 | 66 | 100200 | 85170
99000000372 | CRS 6-6,5/11 | 6.5 | 125 | 4 | 68 | 105900 | 90015
99000000373 | CRS 6-6,5/12 | 6.5 | 140 | 5.5 | 74 | 108600 | 92310
99000000374 | CRS 6-6,5/14 | 6.5 | 160 | 5.5 | 75 | 114840 | 97614
99000000375 | CRS 6-6,5/16 | 6.5 | 185 | 7.5 | 85 | 117720 | 100062
99000000376 | CRS 6-6,5/19 | 6.5 | 225 | 7.5 | 87 | 119880 | 101898
99000000377 | CRS 6-10/2 | 10 | 20 | 3 | - | 90180 | 76653
99000000378 | CRS 6-10/3 | 10 | 30 | 3 | 55.5 | 90900 | 77265
99000000379 | CRS 6-10/4 | 10 | 40 | 3 | - | 91980 | 78183
99000000380 | CRS 6-10/5 | 10 | 50 | 3 | 58 | 92400 | 78540
99000000381 | CRS 6-10/6 | 10 | 65 | 3 | 58 | 94020 | 79917
99000000382 | CRS 6-10/7 | 10 | 80 | 4 | 64 | 95400 | 81090
99000000383 | CRS 6-10/8 | 10 | 90 | 4 | - | 98580 | 83793
99000000384 | CRS 6-10/9 | 10 | 100 | 5.5 | 66 | 101940 | 86649
99000000385 | CRS 6-10/10 | 10 | 110 | 5.5 | 69 | 105720 | 89862
99000000386 | CRS 6-10/11 | 10 | 120 | 5.5 | 72 | 109560 | 93126
99000000387 | CRS 6-10/12 | 10 | 130 | 7.5 | - | 111960 | 95166
99000000388 | CRS 6-10/13 | 10 | 140 | 6.3 | 78 | 114600 | 97410
99000000389 | CRS 6-10/14 | 10 | 150 | 7.5 | - | 116040 | 98634
99000000390 | CRS 6-10/15 | 10 | 160 | 7.5 | 82 | 121980 | 103683
99000000391 | CRS 6-10/16 | 10 | 170 | 7.5 | 83 | 124920 | 106182
99000000392 | CRS 6-10/17 | 10 | 185 | 9 | 86 | 127800 | 108630
99000000393 | CRS 6-10/18 | 10 | 195 | 9 | - | 129720 | 110262
99000000394 | CRS 6-10/19 | 10 | 200 | 9 | 85 | 131460 | 111741
99000000395 | CRS 6-10/20 | 10 | 210 | 11 | - | 136200 | 115770
99000000396 | CRS 6-10/21 | 10 | 220 | 11 | - | 138360 | 117606
99000000397 | CRS 6-10/22 | 10 | 235 | 11 | 94 | 140820 | 119697
99000000398 | CRS 6-10/23 | 10 | 240 | 11 | - | 146100 | 124185
99000000399 | CRS 6-10/24 | 10 | 250 | 11 | - | 155640 | 132294
99000000400 | CRS 6-10/25 | 10 | 260 | 13 | - | 165600 | 140760
99000000401 | CRS 6-10/26 | 10 | 275 | 13 | - | 174720 | 148512
99000000402 | CRS 6-10/27 | 10 | 290 | 13 | - | 185460 | 157641
99000000403 | CRS 6-10/28 | 10 | 300 | 13 | - | 188520 | 160242
99000000404 | CRS 6-10/29 | 10 | 310 | 15 | - | 191580 | 162843
99000000405 | CRS 6-10/30 | 10 | 320 | 15 | - | 195060 | 165801
99000000406 | CRS 6-10/31 | 10 | 340 | 15 | - | 199080 | 169218
99000000407 | CRS 6-10/32 | 10 | 350 | 18.5 | 118 | 203820 | 173247
99000000408 | CRS 6-10/33 | 10 | 360 | 18.5 | - | 205200 | 174420
99000000409 | CRS 6-10/34 | 10 | 370 | 18.5 | - | 211800 | 180030
99000000410 | CRS 6-10/35 | 10 | 380 | 18.5 | - | 214500 | 182325
99000000411 | CRS 6-10/36 | 10 | 390 | 18.5 | - | 217500 | 184875
99000000412 | CRS 6-10/37 | 10 | 400 | 18.5 | 126 | 220080 | 187068
99000000418 | CRS 6-16/3 | 16 | 25 | 3 | 57 | 102060 | 86751
99000000419 | CRS 6-16/4 | 16 | 35 | 3 | - | 102600 | 87210
99000000420 | CRS 6-16/5 | 16 | 40 | 3 | 59 | 103560 | 88026
99000000421 | CRS 6-16/6 | 16 | 50 | 4 | 64 | 105840 | 89964
99000000422 | CRS 6-16/7 | 16 | 60 | 4 | 68 | 106800 | 90780
99000000423 | CRS 6-16/8 | 16 | 70 | 5.5 | 68.5 | 107820 | 91647
99000000424 | CRS 6-16/9 | 16 | 75 | 6.3 | 78 | 108840 | 92514
99000000425 | CRS 6-16/10 | 16 | 90 | 6.3 | 81 | 118020 | 100317
99000000426 | CRS 6-16/11 | 16 | 100 | 7.5 | 83 | 120540 | 102459
99000000427 | CRS 6-16/12 | 16 | 105 | 7.5 | - | 122040 | 103734
99000000428 | CRS 6-16/13 | 16 | 110 | 7.5 | 86 | 124380 | 105723
99000000429 | CRS 6-16/14 | 16 | 125 | 9 | - | 126900 | 107865
99000000430 | CRS 6-16/15 | 16 | 135 | 9 | - | 129180 | 109803
99000000431 | CRS 6-16/16 | 16 | 140 | 11 | 97 | 134940 | 114699
99000000432 | CRS 6-16/17 | 16 | 160 | 13 | 100 | 143280 | 121788
99000000433 | CRS 6-16/18 | 16 | 165 | 13 | - | 150180 | 127653
99000000434 | CRS 6-16/19 | 16 | 175 | 13 | 100 | 158280 | 134538
99000000435 | CRS 6-16/20 | 16 | 185 | 13 | - | 166200 | 141270
99000000436 | CRS 6-16/21 | 16 | 190 | 15 | 110 | 173760 | 147696
99000000437 | CRS 6-16/22 | 16 | 200 | 15 | - | 178620 | 151827
99000000438 | CRS 6-16/23 | 16 | 210 | 15 | - | 182340 | 154989
99000000439 | CRS 6-16/24 | 16 | 220 | 15 | 112 | 185220 | 157437
99000000440 | CRS 6-16/25 | 16 | 230 | 15 | - | 188460 | 160191
99000000441 | CRS 6-16/26 | 16 | 240 | 15 | 114 | 191280 | 162588
99000000442 | CRS 6-16/27 | 16 | 250 | 18.5 | - | 198180 | 168453
99000000443 | CRS 6-16/28 | 16 | 260 | 18.5 | - | 201000 | 170850
99000000444 | CRS 6-16/29 | 16 | 270 | 18.5 | - | 204480 | 173808
99000000445 | CRS 6-16/30 | 16 | 275 | 18.5 | - | 207600 | 176460
99000000446 | CRS 6-16/31 | 16 | 285 | 18.5 | - | 210720 | 179112
99000000447 | CRS 6-16/32 | 16 | 295 | 18.5 | - | 213780 | 181713
99000000448 | CRS 6-25/2 | 25 | 15 | 3 | - | 114360 | 97206
99000000449 | CRS 6-25/3 | 25 | 25 | 3 | - | 114840 | 97614
99000000450 | CRS 6-25/4 | 25 | 30 | 4 | - | 116100 | 98685
99000000451 | CRS 6-25/5 | 25 | 40 | 4 | - | 117360 | 99756
99000000452 | CRS 6-25/6 | 25 | 50 | 5.5 | 68 | 118680 | 100878
99000000453 | CRS 6-25/8 | 25 | 60 | 7.5 | 81 | 121200 | 103020
99000000454 | CRS 6-25/9 | 25 | 70 | 7.5 | 82 | 124020 | 105417
99000000455 | CRS 6-25/10 | 25 | 80 | 7.5 | 84 | 127140 | 108069
99000000456 | CRS 6-25/11 | 25 | 90 | 9 | 87 | 129840 | 110364
99000000459 | CRS 6-25/13 | 25 | 100 | 11 | 93 | 138660 | 117861
99000000460 | CRS 6-25/14 | 25 | 110 | 11 | 93 | 139740 | 118779
99000000461 | CRS 6-25/15 | 25 | 120 | 13 | 96 | 140940 | 119799
99000000462 | CRS 6-25/16 | 25 | 130 | 13 | 97 | 148440 | 126174
99000000463 | CRS 6-25/17 | 25 | 140 | 15 | 102 | 155820 | 132447
99000000464 | CRS 6-25/19 | 25 | 145 | 15 | 106 | 215520 | 183192
99000000466 | CRS 6-25/22 | 25 | 170 | 18.5 | 115 | 234600 | 199410
99000000467 | CRS 6-25/23 | 25 | 175 | 18.5 | - | 239760 | 203796
99000000468 | CRS 6-25/24 | 25 | 185 | 18.5 | - | 245160 | 208386
99000000469 | CRS 6-25/25 | 25 | 190 | 18.5 | - | 250560 | 212976
99000000470 | CRS 6-25/26 | 25 | 200 | 18.5 | 122 | 255960 | 217566
99000000483 | CRS 8 -16/5 | 16 | 100 | 7.5 | 74 | 121920 | 103632
99000000484 | CRS 8-16/7 | 16 | 140 | 13 | 126 | 144720 | 123012
99000000485 | CRS 8-16/8 | 16 | 160 | 13 | 130 | 159300 | 135405
99000000486 | CRS 8-16/9 | 16 | 180 | 15 | 131 | 178440 | 151674
99000000487 | CRS 8-16/10 | 16 | 200 | 15 | - | 203700 | 173145
99000000488 | CRS 8-16/12 | 16 | 260 | 18.5 | - | 234180 | 199053
99000000489 | CRS 8-25/1 | 25 | 25 | 3 | - | 107460 | 91341
99000000491 | CRS 8-25/2 | 25 | 35 | 4 | - | 110640 | 94044
99000000493 | CRS 8-25/3 | 25 | 55 | 7.5 | 78 | 113220 | 96237
99000000494 | CRS 8-25/3 нрк | 25 | 55 | 7.5 | 79 | 120060 | 102051
99000000495 | CRS 8-25/4 | 25 | 70 | 7.5 | 79 | 117120 | 99552
99000000496 | CRS 8-25/4 нрк | 25 | 70 | 7.5 | 81 | 123840 | 105264
99000000497 | CRS 8-25/5 | 25 | 90 | 11 | 85 | 122040 | 103734
99000000499 | CRS 8-25/6 | 25 | 100 | 11 | 118 | 141660 | 120411
99000000500 | CRS 8-25/6 нрк | 25 | 100 | 11 | 121 | 151740 | 128979
99000000501 | CRS 8-25/7 | 25 | 125 | 13 | 124 | 143700 | 122145
99000000502 | CRS 8-25/7 нрк | 25 | 125 | 13 | 127 | 163860 | 139281
99000000503 | CRS 8-25/8 | 25 | 150 | 15 | 130 | 156060 | 132651
99000000504 | CRS 8-25/8 нрк | 25 | 150 | 15 | 134 | 172860 | 146931
99000000506 | CRS 8-25/9 | 25 | 160 | 18.5 | - | 181620 | 154377
99000000508 | CRS 8-25/10 | 25 | 180 | 18.5 | 139 | 228720 | 194412
99000000509 | CRS 8-25/10 нрк | 25 | 180 | 18.5 | 143 | 241980 | 205683
99000000510 | CRS 8-25/11 | 25 | 200 | 22 | - | 244860 | 208131
99000000512 | CRS 8-25/12 | 25 | 220 | 22 | - | 255600 | 217260
99000000514 | CRS 8-25/13 | 25 | 230 | 22 | 155 | 273420 | 232407
99000000515 | CRS 8-25/13 нрк | 25 | 230 | 22 | 161 | 287520 | 244392
99000000516 | CRS 8-25/14 | 25 | 250 | 26 | - | 306060 | 260151
99000000518 | CRS 8-25/15 | 25 | 270 | 26 | 168 | 345060 | 293301
99000000519 | CRS 8-25/15 нрк | 25 | 270 | 26 | 184 | 396720 | 337212
99000000520 | CRS 8-25/16 | 25 | 300 | 30 | 187 | 389580 | 331143
99000000521 | CRS 8-25/16 нрк | 25 | 300 | 30 | - | 447480 | 380358
99000000522 | CRS 8-25/17 | 25 | 315 | 37 | - | 430380 | 365823
99000000524 | CRS 8-25/18 | 25 | 340 | 45 | - | 487680 | 414528
99000000526 | CRS 8-25/19 | 25 | 350 | 45 | - | 501360 | 426156
99000000528 | CRS 8-25/20 | 25 | 370 | 45 | - | 520860 | 442731
99000000530 | CRS 8-25/21 | 25 | 400 | 45 | 213 | 544440 | 462774
99000000532 | CRS 8-40/1 | 40 | 15 | 3 | - | 92220 | 78387
99000000534 | CRS 8-40/2 | 40 | 30 | 5.5 | - | 97440 | 82824
99000000536 | CRS 8-40/3 | 40 | 40 | 7.5 | 78 | 106020 | 90117
99000000537 | CRS 8-40/3 нрк | 40 | 40 | 7.5 | 80 | 115740 | 98379
99000000538 | CRS 8-40/4 | 40 | 60 | 11 | 85 | 149640 | 127194
99000000539 | CRS 8 -40/4 нрк | 40 | 60 | 11 | 88 | 154920 | 131682
99000000540 | CRS 8-40/5 | 40 | 90 | 15 | 123 | 158820 | 134997
99000000544 | CRS 8-40/6 нрк | 40 | 90 | 15 | 131 | 168600 | 143310
99000000545 | CRS 8-40/7 | 40 | 120 | 22 | 150 | 210840 | 179214
99000000546 | CRS 8-40/7 нрк | 40 | 120 | 22 | 159 | 220680 | 187578
99000000547 | CRS 8-40/8 | 40 | 135 | 22 | 147 | 216720 | 184212
99000000549 | CRS 8-40/9 | 40 | 150 | 30 | 168 | 223200 | 189720
99000000550 | CRS 8-40/9 нрк | 40 | 150 | 30 | 174 | 231900 | 197115
99000000551 | CRS 8-40/10 | 40 | 160 | 37 | - | 241560 | 205326
99000000553 | CRS 8-40/11 | 40 | 180 | 37 | 186 | 268740 | 228429
99000000554 | CRS 8-40/11 нрк | 40 | 180 | 37 | 194 | 281700 | 239445
99000000555 | CRS 8-40/12 | 40 | 200 | 37 | 187 | 354360 | 301206
99000000556 | CRS 8-40/12 нрк | 40 | 200 | 37 | 187 | 375480 | 319158
99000000557 | CRS 8-40/14 | 40 | 230 | 45 | - | 439500 | 373575
99000000559 | CRS 8-40/16 | 40 | 260 | 45 | 201 | 535200 | 454920
99000010662 | CRS 8-46/3 | 46 | 40 | 9 | - | 155520 | 132192
99000010663 | CRS 8-46/4 | 46 | 60 | 13 | - | 170520 | 144942
99000010664 | CRS 8-46/6 | 46 | 90 | 22 | - | 244440 | 207774
99000010665 | CRS 8-46/7 | 46 | 120 | 22 | - | 253680 | 215628
99000010666 | CRS 8-46/9 | 46 | 150 | 37 | - | 288840 | 245514
99000010667 | CRS 8-46/11 | 46 | 180 | 37 | - | 313500 | 266475
99000010668 | CRS 8-46/12 | 46 | 200 | 45 | - | 386220 | 328287
99000000563 | CRS 8-65/2 | 65 | 25 | 7.5 | 83 | 136500 | 116025
99000000564 | CRS 8-65/3 | 65 | 40 | 18.5 | 130 | 193860 | 164781
99000000565 | CRS 8-65/4 | 65 | 55 | 22 | 147 | 207420 | 176307
99000000568 | CRS 8-65/5 | 65 | 70 | 22 | 152 | 221820 | 188547
99000000570 | CRS 8-65/6 | 65 | 80 | 26 | 162 | 253440 | 215424
99000000571 | CRS 8-65/7 | 65 | 90 | 30 | 182 | 283860 | 241281
99000000572 | CRS 8-65/8 | 65 | 110 | 37 | 188 | 305700 | 259845
99000000573 | CRS 8-65/9 | 65 | 125 | 37 | 192 | 319740 | 271779
99000000574 | CRS 8-65/10 | 65 | 135 | 37 | 193 | 338820 | 287997
99000000575 | CRS 8-65/11 | 65 | 145 | 45 | 213 | 371460 | 315741
99000000576 | CRS 8-65/12 | 65 | 160 | 45 | 215 | 400620 | 340527
99000000577 | CRS 8-65/13 | 65 | 180 | 45 | 218 | 401760 | 341496
99000014828 | CRS 8-65/15 | 65 | 450 | 60 | 241 | 442320 | 375972
99000000580 | CRS 10-65/2 нрк | 65 | 65 | 22 | 154 | 215160 | 182886
99000000583 | CRS 10-65/3А нрк | 65 | 80 | 26 | 164 | 233820 | 198747
99000000581 | CRS 10-65/3 нрк | 65 | 90 | 26 | 164 | 235980 | 200583
99000000587 | CRS 10-65/4A нрк | 65 | 110 | 30 | 215 | 261060 | 221901
99000000584 | CRS 10-65/4 нрк | 65 | 125 | 37 | 220 | 310440 | 263874
99000000588 | CRS 10-65/5 нрк | 65 | 150 | 37 | 245 | 337800 | 287130
99000000592 | CRS 10-65/6A нрк | 65 | 175 | 45 | 254 | 478980 | 407133
99000000590 | CRS 10-65/6 нрк | 65 | 200 | 55 | 266 | 565860 | 480981
99000000593 | CRS 10-65/7 нрк | 65 | 225 | 55 | 273 | 687780 | 584613
99000000595 | CRS 10-65/8 нрк | 65 | 250 | 65 | - | 731880 | 622098
99000000596 | CRS 10-65/9 нрк | 65 | 275 | 75 | - | 819480 | 696558
99000000597 | CRS 10-65/10 нрк | 65 | 300 | 75 | - | 873540 | 742509
99000000598 | CRS 10-65/11 нрк | 65 | 325 | 90 | - | 927780 | 788613
99000000599 | CRS 10-65/12 нрк | 65 | 360 | 90 | - | 981840 | 834564
99000000600 | CRS 10-65/13 нрк | 65 | 390 | 110 | 460 | 1036080 | 880668
99000000601 | CRS 10-65/14 нрк | 65 | 420 | 110 | - | 1090140 | 926619
99000000602 | CRS 10-65/15 нрк | 65 | 450 | 130 | 465 | 1144260 | 972621
99000000603 | CRS 10-65/16 нрк | 65 | 480 | 130 | 473 | 1198620 | 1018827
99000009449 | CRS 10-77/2 | 77 | 65 | 30 | - | договорная | договорная
99000009506 | CRS 10-77/3 | 77 | 100 | 30 | - | 285420 | 242607
99000009507 | CRS 10-77/4 | 77 | 130 | 45 | - | 336900 | 286365
99000009508 | CRS 10-77/5 | 77 | 165 | 55 | - | 363660 | 309111
99000009509 | CRS 10-77/6 | 77 | 200 | 65 | - | договорная | договорная
99000009510 | CRS 10-77/7 | 77 | 230 | 75 | - | договорная | договорная
99000009511 | CRS 10-77/8 | 77 | 265 | 90 | - | договорная | договорная
99000009512 | CRS 10-77/9 | 77 | 300 | 90 | - | договорная | договорная
99000009513 | CRS 10-77/10 | 77 | 330 | 110 | - | 587160 | 499086
99000008812 | CRS 10-100/1 нро | 100 | 20 | 11 | 121 | 165720 | 140862
99000008813 | CRS 10-100/2 нро | 100 | 40 | 18.5 | 155 | 223560 | 190026
99000008814 | CRS 10-100/3 нро | 100 | 60 | 22 | 180 | 251040 | 213384
99000008816 | CRS 10-100/4 нро | 100 | 80 | 30 | - | 387900 | 329715
99000008817 | CRS 10-100/5 нро | 100 | 100 | 37 | 264 | 419640 | 356694
99000008818 | CRS 10-100/6 нро | 100 | 120 | 45 | 292 | 516240 | 438804
99000008819 | CRS 10-100/7 нро | 100 | 140 | 55 | 307 | 609000 | 517650
99000008820 | CRS 10-100/8 нро | 100 | 160 | 65 | 348 | 664020 | 564417
99000008787 | CRS 10-120/2 нро | 120 | 40 | 18.5 | 153 | 302460 | 257091
99000008788 | CRS 10-120/3 нро | 120 | 60 | 30 | 228 | 336840 | 286314
99000008789 | CRS 10-120/4 нро | 120 | 80 | 37 | 256 | 419820 | 356847
99000008790 | CRS 10-120/5 нро | 120 | 100 | 45 | 288 | 481380 | 409173
99000008791 | CRS 10-120/6 нро | 120 | 120 | 65 | 328 | 520260 | 442221
99000008792 | CRS 10-120/7 нро | 120 | 140 | 65 | 340 | договорная | договорная
99000008793 | CRS 10-120/8 нро | 120 | 160 | 65 | 370 | 542580 | 461193
99000008794 | CRS 10-120/9 нро | 120 | 180 | 75 | 403 | 579840 | 492864
99000008795 | CRS 10-120/10 нро | 120 | 200 | 90 | - | 629280 | 534888
99000008796 | CRS 10-120/11 нро | 120 | 215 | 110 | - | 678300 | 576555
99000008797 | CRS 10-120/12 нро | 120 | 230 | 110 | - | 727500 | 618375
99000008798 | CRS 10-120/13 нро | 120 | 250 | 130 | - | 777060 | 660501
99000014454 | CRS 10-140/4 | 140 | 70 | 30 | - | 431160 | 366486
99000014460 | CRS 10-140/7 | 140 | 130 | 65 | - | 622500 | 529125
99000012662 | CRS 10-160/1А нро | 160 | 20 | 30 | 131.5 | 232380 | 197523
99000000626 | CRS 10-160/1 нро | 160 | 25 | 30 | - | 331020 | 281367
99000000628 | CRS 10-160/2A нро | 160 | 35 | 30 | 220 | 340140 | 289119
99000000627 | CRS 10-160/2 нро | 160 | 50 | 37 | 229 | 358800 | 304980
99000000629 | CRS 10-160/3 нро | 160 | 75 | 45 | 248 | 449880 | 382398
99000000630 | CRS 10-160/4 нро | 160 | 100 | 65 | 310 | 485580 | 412743
99000000631 | CRS 10-160/5 нро | 160 | 125 | 75 | - | 597000 | 507450
99000000632 | CRS 10-160/6 нро | 160 | 150 | 90 | 371 | 672060 | 571251
99000000633 | CRS 10-160/7 нро | 160 | 180 | 110 | - | 721140 | 612969
99000000634 | CRS 10-160/8 нро | 160 | 210 | 130 | - | 780240 | 663204
99000012619 | CRS 10-180/1 | 180 | 20 | 30 | - | договорная | договорная
99000012621 | CRS 10-180/2А | 180 | 30 | 30 | - | договорная | договорная
99000012620 | CRS 10-180/2 | 180 | 45 | 30 | - | договорная | договорная
99000012622 | CRS 10-180/3 | 180 | 70 | 45 | - | 446160 | 379236
99000012623 | CRS 10-180/4 | 180 | 95 | 65 | - | договорная | договорная
99000012624 | CRS 10-180/5 | 180 | 120 | 75 | - | 591000 | 502350
99000012625 | CRS 10-180/6 | 180 | 145 | 90 | - | договорная | договорная
99000012626 | CRS 10-180/7 | 180 | 175 | 110 | - | договорная | договорная
99000012627 | CRS 10-180/8 | 180 | 205 | 130 | - | договорная | договорная
99000000636 | CRS 12-160/1 нро | 160 | 35 | 30 | - | 318000 | 270300
99000000637 | CRS 12-160/2 нро | 160 | 65 | 45 | 250 | 334380 | 284223
99000000638 | CRS 12-160/3 нро | 160 | 100 | 65 | 300 | 456900 | 388365
99000000639 | CRS 12-160/4 нро | 160 | 140 | 90 | 365 | 599640 | 509694
99000000640 | CRS 12-160/5 нро | 160 | 175 | 110 | 451 | 862800 | 733380
99000000641 | CRS 12-160/6 нро | 160 | 200 | 130 | 468 | 1016880 | 864348
99000000642 | CRS 12-200/1 нро | 200 | 35 | 37 | 229 | 336600 | 286110
99000000643 | CRS 12-200/2 нро | 200 | 70 | 65 | - | 531900 | 452115
99000000644 | CRS 12-200/3 нро | 200 | 105 | 90 | 385 | 708120 | 601902
99000000645 | CRS 12-200/4 нро | 200 | 140 | 110 | 500 | 871020 | 740367
99000000646 | CRS 12-210/1 нро | 210 | 25 | 30 | 224 | 318000 | 270300
99000000647 | CRS 12-210/2 нро | 210 | 55 | 45 | 280 | 411300 | 349605
99000000648 | CRS 12-250/1 нро | 250 | 35 | 37 | 235 | 412320 | 350472
99000000649 | CRS 12-250/2 нро | 250 | 70 | 75 | 334 | 706920 | 600882
99000000650 | CRS 12-250/3 нро | 250 | 105 | 110 | 472 | 905640 | 769794
99000000651 | CRS 12-250/4 нро | 250 | 140 | 130 | 500 | 1068660 | 908361
99000000505 | CRS 8-25/8Х нрк (для морской воды) | 25 | 150 | 15 | 134 | договорная | договорная
99000008646 | CRS 8-25/10Х нрк (для морской воды) | 25 | 180 | 18.5 | 143 | договорная | договорная
99000000582 | CRS 10-65/3 Х (для морской воды) | 65 | 90 | 30 | 208 | договорная | договорная
99000000585 | CRS 10-65/4А Х (для морской воды) | 65 | 110 | 30 | 215 | 477660 | 406011
99000000586 | CRS 10-65/4 Х (для морской воды) | 65 | 110 | 37 | 220 | договорная | договорная
99000000589 | CRS 10-65/5 Х (для морской воды) | 65 | 150 | 45 | 245 | договорная | договорная
99000000591 | CRS 10-65/6А Х (для морской воды) | 65 | 175 | 45 | 254 | договорная | договорная
99000000594 | CRS 10-65/7 Х (для морской воды) | 65 | 225 | 55 | 273 | договорная | договорная
99000008951 | CRS 12-160/3 Х (для морской воды) | 160 | 100 | 65 | 300 | 632760 | 537846
99000009001 | CRS 12-160/4 Х (для морской воды) | 160 | 140 | 90 | 365 | договорная | договорная
99000009002 | CRS 12-160/5 Х (для морской воды) | 160 | 175 | 110 | 451 | 1063200 | 903720
нрк-нерж.раб.колесо, нро-нерж.раб.органы
* - параметры будут установлены после проведения испытания агрегатов
* * - для морской воды

## Д, 1К, К, КМ, НМШ, Ш, ВКС
ОФИЦИАЛЬНЫЙ ДИЛЕР ЗАВОДОВ АО "ГМС ЛИВГИДРОМАШ" и АО "ЛИВНЫНАСОС".
Тульское предприятие насосного оборудовани "Г И Д Р О А П П А Р А Т У Р А"
300024, г. Тула, Ханинский проезд. д. 23 |  |  |  |  | Тел. (4872) 70-05-47, 70-05-46, ф. 37-69-85
E-mail: tpno@bk.ru; tpno1@bk.ru; http://gidroap.ru |  |  |  |  | тел. +7 (910) 703-55-87, +7 (910) 704-82-74 | [6 empty] | цены с НДС на 01.08.2021 г.
ГОРИЗОНТАЛЬНЫЕ НАСОСЫ (ДВУХСТОРОННЕГО ВХОДА) | [5 empty] | КОНСОЛЬНЫЕ НАСОСЫ
Марка насоса | Q м3/ч | H м | Эл/дв | Цена нас. | Цена агр. | марка насоса | Q м3/ч | H м | кВт*об/мин. |  | Цена нас. | Цена агр.
Д 160-112 | 160 | 112 | 90*3000 | - | 387852 | 1К 8/18 | 8 | 18 | 1,5-2,2 | 3000 | 9720 | 19584
Д 160-112а | 150 | 100 | 75*3000 | - | 380460 | 1К 8/18а | 9 | 15 | 1.5 | 3000 | 9720 | 18816
Д 160-112б | 135 | 80 | 55*3000 | - | 337812 | 1К 50-32-125 | 12.5 | 20 | 2.2 | 3000 | 12432 | 22452
Д 160-112 | 80 | 28 | 15*1500 | - | 266808 | 1К 50-32-125а | 12.5 | 18 | 2.2 | 3000 | 12432 | 22452
Д 160-112а | 70 | 25 | 15*1500 | - | 266808 | 1К 50-32-125м | 12.5 | 22 | 3 | 3000 | 12432 | 26148
Д 200-36 | 200 | 36 | 37*1500 | 118776 | 223740 | К 65-50-125 (К 20/18) | 25 | 20 | 3 | 3000 | 12250 | 24622
Д 200-36а | 190 | 29.7 | 30*1500 | 118776 | 203076 | 1К 20/30 | 20 | 30 | 4 | 3000 | 10524 | 25164
Д 200-36б | 180 | 25 | 22*1500 | 118776 | 194832 | 1К 20/30м | 25 | 32 | 5.5 | 3000 | 10524 | 26220
Д 200-36 прав. вращ. | 200 | 36 | 37*1500 | 154092 | 223740 | 1К 20/30а | 20 | 25 | 3 | 3000 | 10524 | 21948
Д 320-50 | 320 | 50 | 75*1500 | 144972 | 321684 | 1К 20/30б | 15 | 20 | 2.2 | 3000 | 10524 | 19308
Д 320-50а | 300 | 40 | 55*1500 | 144972 | 271032 | 1К 65-50-160 | 25 | 32 | 5.5 | 3000 | 14688 | 30876
Д 320-50б | 300 | 30 | 45*1500 | 144972 | 265488 | 1К 65-50-160а | 20 | 31 | 4 | 3000 | 14688 | 29820
Д 320-50 прав. вращ. | 320 | 50 | 75*1500 | 188304 | 321684 | 1К 65-50-160б | 20 | 25 | 4 | 3000 | 14688 | 29820
1Д 200-90 | 200 | 90 | 90*3000 | 83412 | 269520 | К 45/30 | 45 | 30 | 7.5 | 3000 | 14184 | 37008
1Д 200-90 | 100 | 22 | 15*1500 | 83412 | 142812 | К 45/30а | 35 | 25 | 5.5 | 3000 | 14184 | 31260
1Д 200-90а | 180 | 74 | 75*3000 | 83412 | 248292 | 1К 80-65-160 | 50 | 32 | 7.5 | 3000 | 16416 | 40644
1Д 200-90б | 160 | 62 | 55*3000 | 83412 | 204300 | 1К 80-50-200м | 50 | 57.5 | 18.5 | 3000 | 17808 | 62424
1Д 200-90 прав. вращ. | 100 | 22 | 15*1500 | 108132 | 142812 | 1К 80-50-200 (К 45/55) | 50 | 50 | 15 | 3000 | 17808 | 59748
1Д 200-90 прав. вращ. | 200 | 90 | 90*3000 | 108132 | 269520 | 1К 80-50-200а | 45 | 45 | 11 | 3000 | 17808 | 47052
1Д 250-125 | 250 | 125 | 160*3000 | - | 498792 | 1К 80-50-200б | 45 | 34 | 7.5 | 3000 | 17808 | 42852
1Д 250-125а | 240 | 101 | 132*3000 | - | 410772 | 1К 100-80-160 (К 90/35) | 100 | 32 | 15 | 3000 | 23220 | 67032
1Д 250-125 | 125 | 30 | 30*1500 | - | 244056 | 1К 100-80-160а | 90 | 28 | 15 | 3000 | 23220 | 67032
1Д 315-50 | 315 | 50 | 75*3000 | 90300 | 252372 | 1К 100-80-160б | 90 | 26 | 11 | 3000 | 23220 | 54072
1Д 315-50а | 300 | 42 | 55*3000 | 90300 | 210252 | 1К 100-65-200 | 100 | 50 | 30 | 3000 | 22848 | 90372
1Д 315-50б | 220 | 36 | 45*3000 | 90300 | 201420 | 1К 100-65-200м (К 90/55) | 100 | 55 | 30 | 3000 | 22848 | 90392
1Д 315-50 прав. вращ. | 315 | 50 | 75*3000 | 122208 | 252372 | 1К 100-65-200 (К 90/55) | 100 | 50 | 22 | 3000 | 22848 | 81612
1Д 315-50а прав. вращ. | 300 | 42 | 55*3000 | 122208 | 210252 | 1К 100-65-200а | 90 | 45 | 18.5 | 3000 | 22848 | 70656
1Д 315-50б прав. вращ. | 220 | 36 | 45*3000 | 122208 | 201420 | 1К 100-65-200б | 90 | 40 | 18.5 | 3000 | 22848 | 70656
1Д 315-71 | 315 | 71 | 110*3000 | 91392 | 308928 | 1К 100-65-250 (К 90/85) | 100 | 90 | 55 | 3000 | 26340 | 146000
1Д 315-71а | 300 | 62 | 90*3000 | 91392 | 274260 | 1К 100-65-250 (К 90/85) | 100 | 80 | 45 | 3000 | 26340 | 127600
1Д 315-71б | 280 | 52 | 75*3000 | 91392 | 277500 | 1К 100-65-250а | 80 | 67 | 37 | 3000 | 26340 | 120072
1Д 315-71 | 150 | 18 | 18,5*1500 | 91392 | 155028 | 1К 100-65-250б | 80 | 60 | 30 | 3000 | 26340 | 94950
1Д 315-71 прав. вращ. | 315 | 71 | 110*3000 | 118392 | 306708 | К 150-125-250 | 200 | 20 | 18.5 | 1500 | 36930 | 87860
1Д 500-63 | 500 | 63 | 160*1500 | 222960 | 555756 | 1К 150-125-315 | 200 | 32 | 37 | 1500 | 55860 | 155300
1Д 500-63а | 450 | 53 | 132*1500 | 222960 | 507840 | 1К 150-125-315а | 200 | 25 | 30 | 1500 | 55860 | 131412
1Д 500-63а | 450 | 53 | 110*1500 | 222960 | 457728 | 1К 150-125-315б | 200 | 25 | 22 | 1500 | 55860 | 123070
1Д 500-63б | 400 | 44 | 90*1500 | 222960 | 434628 | 1К 150-125-315б | 170 | 22 | 18.5 | 1500 | 55860 | 115320
1Д 500-63 прав. вращ. | 500 | 63 | 160*1500 | 289644 | 555756 | К 150-125-400/4 | 200 | 40 | 45 | 1500 | 59122 | 162510
1Д 500-63а прав. вращ. | 450 | 53 | 110*1500 | 289644 | 457728 | К 160/30 | 160 | 30 | 30 | 1500 | 56292 | 119676
1Д 500-63б прав. вращ. | 400 | 44 | 90*1500 | 289644 | 434628 | К 290/30 (К 200-150-315) | 290 | 30 | 37 | 1500 | 77628 | 162204
1Д 630-90 | 630 | 90 | 250*1500 | 263736 | 773064 | К 200-150-315 | 315 | 32 | 45 | 1500 | 60340 | 165516
1Д 630-90а | 550 | 74 | 200*1500 | 263736 | 661968 | К 200-150-400 | 400 | 50 | 90 | 1500 | 64740 | 248808
1Д 630-90б | 500 | 60 | 160*1500 | 263736 | 595452 | 2К 80-65-160** | 50 | 35 | 11 | 3000 | 32580 | 66900
1Д 630-90 | 500 | 38 | 132*1000 | 263736 | 638532 | 2К 80-65-160а** | 45 | 30 | 7.5 | 3000 | 32580 | 63800
1Д 630-90а | 470 | 30 | 75*1000 | 263736 | 495756 | 2К 80-65-160м** | 50 | 38 | 15 | 3000 | 32580 | 79500
1Д 630-90б | 420 | 25 | 55*1000 | 263736 | 453348 | 2К 100-80-160** | 100 | 32 | 15 | 3000 | 36480 | 84800
1Д 630-90 прав. вращ. | 630 | 90 | 250*1500 | 342408 | 773064 | 2К 100-80-160а** | 90 | 29 | 15 | 3000 | 36480 | 84800
1Д 630-90а прав. вращ. | 550 | 74 | 200*1500 | 342408 | 661968 | 2К 100-80-160б** | 80 | 23 | 11 | 3000 | 36480 | 70100
1Д 630-90б прав. вращ. | 500 | 60 | 160*1500 | 342408 | 595452 | 2К 100-80-160м** | 100 | 34 | 18.5 | 3000 | 36480 | 87600
1Д 630-90 прав. вращ. | 500 | 38 | 132*1000 | 342408 | 638532 | **-преимущества насосов 2К- t до 120˚C;КПД-до 79%;экономия эл.энергии 3-5%
1Д 630-90а прав. вращ. | 470 | 30 | 75*1000 | 342408 | 495756 | КОНСОЛЬНО-МОНОБЛОЧНЫЕ НАСОСЫ (с-сальн.упл.,т-торц упл.)
1Д 630-90б прав. вращ. | 420 | 25 | 55*1000 | 342408 | 453348
1Д 630-125 | 630 | 125 | 400*1500 | - | дог. | КМ 50-32-125-с | 12.5 | 20 | 2.2 | 3000 | - | 21696
1Д 630-125А | 550 | 101 | 315*1500 | - | дог. | КМ 50-32-125-т | 12.5 | 20 | 2.2 | 3000 | - | 23628
1Д 630-125Б | 500 | 82 | 250*1500 | - | дог. | КМ 50-32-125а-с | 12.5 | 18 | 1.5 | 3000 | - | 21504
1Д 720-90 | 720 | 90 | 315*1500 | 347808 | 1375986 | КМ 65-50-125-с | 25 | 20 | 4 | 3000 | - | 28164
1Д 720-90а | 720 | 80 | 250*1500 | 347808 | 856404 | КМ 65-50-125-т | 25 | 20 | 4 | 3000 | - | 30252
1Д 800-56 | 800 | 56 | 200*1500 | 292524 | 670452 | КМ 65-50-160-с | 25 | 32 | 5.5 | 3000 | - | 29316
1Д 800-56а | 740 | 48 | 132*1500 | 292524 | 555792 | КМ 65-50-160-т | 25 | 32 | 5.5 | 3000 | - | 31440
1Д 800-56б | 700 | 40 | 110*1500 | 292524 | 515352 | КМ 80-65-160-с | 50 | 32 | 7.5 | 3000 | - | 35808
1Д 800-56 прав. вращ. | 800 | 56 | 200*1500 | 380076 | 670452 | КМ 80-65-160б-с | 40 | 20 | 5.5 | 3000 | - | 32076
1Д 800-56 прав. вращ. | 740 | 48 | 132*1500 | 380076 | 555792 | КМ 80-65-160-т | 50 | 32 | 7.5 | 3000 | - | 38472
1Д 800-56б прав. вращ. | 700 | 40 | 110*1500 | 380076 | 515352 | КМ 80-65-160б-т | 40 | 20 | 5.5 | 3000 | - | 35328
1Д 1080-70 | 1080 | 70 | 315*1500 | 445056 | 1452552 | КМ 80-50-200-с | 50 | 50 | 15 | 3000 | - | 50004
1Д 1080-70а | 1000 | 57 | 250*1500 | 445056 | 973920 | КМ 80-50-200а-с | 45 | 40 | 11 | 3000 | - | 43632
1Д 1080-70б | 950 | 45 | 200*1500 | 445056 | 865596 | КМ 80-50-200-т | 50 | 50 | 15 | 3000 | - | 54192
1Д 1250-63 | 1250 | 63 | 315*1500 | 310104 | 1350582 | КМ 80-50-200а-т | 45 | 40 | 11 | 3000 | - | 47700
1Д 1250-63а | 1100 | 52.5 | 250*1500 | 310104 | 831324 | КМ 100-80-160-с | 100 | 32 | 15 | 3000 | - | 56544
1Д 1250-63б | 1050 | 44 | 200*1500 | 310104 | 708264 | КМ 100-80-160а-с | 90 | 26 | 11 | 3000 | - | 53436
1Д 1250-63 | 800 | 28 | 110*1000 | 310104 | 662544 | КМ 100-80-160-т | 100 | 32 | 15 | 3000 | - | 60624
1Д 1250-63а | 740 | 24 | 75*1000 | 310104 | 553440 | КМ 100-80-160а-т | 90 | 26 | 11 | 3000 | - | 57528
1Д 1250-63б | 710 | 20 | 55*1000 | 310104 | 510492 | КМ 100-65-200-с | 100 | 50 | 30 | 3000 | - | 82968
1Д 1250-63 прав. вращ. | 1250 | 63 | 315*1500 | 402828 | 1350582 | КМ 100-65-200а-с | 90 | 40 | 22 | 3000 | - | 83412
1Д 1250-63а прав. вращ. | 1100 | 52.5 | 250*1500 | 402828 | 831324 | КМ 100-65-200-т | 100 | 50 | 30 | 3000 | - | 79836
1Д 1250-63б прав. вращ. | 1050 | 44 | 200*1500 | 402828 | 708264 | КМ 100-65-200а-т | 90 | 40 | 22 | 3000 | - | 88656
1Д 1250-63 прав. вращ. | 800 | 28 | 110*1000 | 402828 | 662544 | КМ 100-65-250-с | 100 | 80 | 45 | 3000 | - | 149568
1Д 1250-63а прав. вращ. | 740 | 24 | 75*1000 | 402828 | 553440 | КМ 100-65-250а-с | 90 | 67 | 37 | 3000 | - | 145656
1Д 1250-63б прав. вращ. | 710 | 20 | 55*1000 | 402828 | 510492 | КМ 100-65-250-т | 100 | 80 | 45 | 3000 | - | 153936
1Д 1250-125 | 1250 | 125 | 630*1500 | 511608 | 1657764 | КМ 100-65-250а-т | 90 | 67 | 37 | 3000 | - | 150024
1Д 1250-125а | 1150 | 102 | 500*1500 | 511608 | 1594680 | КМ 150-125-250-с | 200 | 20 | 18.5 | 1500 | - | 104232
1Д 1250-125б | 1030 | 87 | 400*1500 | 511608 | 1526112 | КМ 150-125-250а-с | 180 | 16 | 15 | 1500 | - | 94464
1Д 1250-125 прав. вращ. | 1250 | 125 | 630*1500 | 664860 | 1657764 | КМ 150-125-250-т | 200 | 20 | 18.5 | 1500 | - | 110892
1Д 1250-125а прав. вращ. | 1150 | 102 | 500*1500 | 664860 | 1594680 | КМ 150-125-250а-т | 180 | 16 | 15 | 1500 | - | 100932
1Д 1250-125б прав. вращ. | 1030 | 87 | 400*1500 | 664860 | 1526112 | Линейные моноблочные циркуляционные насосы 1КМЛ…
1Д 1600-90 | 1600 | 90 | 630*1500 | - | 1875516
1Д 1600-90а | 1450 | 75 | 400*1500 | - | 1694316 | марка насоса | Q м3/ч | H м | N кВт |  |  | Цена агр.
1Д 1600-90б | 1300 | 63 | 315*1500 | - | 1686954 | 1КМЛ65-200с | 30-72 | 52-40 |  | 18.5 |  | 122148
1Д 1600-90 | 1000 | 40 | 160*1000 | - | 1124148 | 1КМЛ65-200т | 30-72 | 52-40 |  | 18.5 |  | 124728
1Д 1600-90а | 970 | 34 | 132*1000 | - | 1047768 | 1КМЛ65-200с | 30-62 | 52-45 |  | 15 |  | 116568
1Д 1600-90б | 870 | 30 | 110*1000 | - | 1002084 | 1КМЛ65-200т | 30-62 | 52-45 |  | 15 |  | 119160
2Д 2000-21 | 1250 | 13 | 75*750 | 885432 | 1169472 | 1КМЛ65-200с-а | 27-68 | 43-32 |  | 15 |  | 116568
2Д 2000-21а | 1250 | 10 | 55*750 | 885432 | 1125456 | 1КМЛ65-200т-а | 27-68 | 43-32 |  | 15 |  | 119160
2Д 2000-21 | 2000 | 21 | 160*1000 | 885432 | 1349160 | 1КМЛ65-200с-а | 27-52 | 43-37 |  | 11 |  | 86916
2Д 2000-21а | 1750 | 18 | 110*1000 | 885432 | 1226928 | 1КМЛ65-200т-а | 27-52 | 43-37 |  | 11 |  | 89496
2Д 2000-21 прав. вращ. | 2000 | 21 | 160*1000 | 1158420 | 1169472 | 1КМЛ65-200с-б | 25-65 | 38-27 |  | 11 |  | 86916
2Д 2000-21а прав. вращ. | 1250 | 10 | 55*750 | 1158420 | 1125456 | 1КМЛ65-200т-б | 25-65 | 38-27 |  | 11 |  | 89496 | Цена агр.
2Д 2000-21 прав. вращ. | 2000 | 21 | 160*1000 | 1158420 | 1349160 | 1КМЛ65-160с | 25-65 | 35-27 |  | 7.5 |  | 71292 | 134792
2Д 2000-21а прав. вращ. | 1750 | 18 | 110*1000 | 1158420 | 1226928 | 1КМЛ65-160т | 26-62 | 35-27 |  | 7.5 |  | 73584 | 121478
ШЕСТЕРЕННЫЕ МАСЛОНАСОСЫ | [5 empty] | 1КМЛ65-160с-а | 26-62 | 26-32 |  | 7.5 |  | 71292 | 168495
[6 empty] | 1КМЛ65-160т-а | 25-60 | 26-32 |  | 7.5 |  | 73584 | 232670
Марка | Q м3/ч | Р, кгс/см2 | N кВт | Цена нас. | Цена агр. | 1КМЛ65-160с-м | 30-65 | 43-35 |  | 11 |  | 80700 | 281742
НМШФ 0.6-25Ю-Т | 0.25 | 25 | 0.75 | 49560 | 69660 | 1КМЛ65-160т-м | 30-65 | 43-35 |  | 11 |  | 82992
НМШФ 0.8-25Ю-Т | 0.63 | 25 | 1.1 | 52548 | 74652 | 1КМЛ65-160с-м | 30-75 | 43-30 |  | 15 |  | 110784
НМШ2-25-1,6/4-ТВ | 1.6 | 4 | 1.5 | 32796 | 44868 | 1КМЛ65-160т-м | 30-75 | 43-30 |  | 15 |  | 113100
НМШ2-25-1,6/4Б-ТВ | 1.6 | 4 | 1.5 | 54060 | 66132 | 1КМЛ80-160с | 60-125 | 40-23 |  | 15 |  | 123324
НМШ2-25-1,6/6-ТВ | 1.6 | 6 | 1.5 | 32796 | 44868 | 1КМЛ80-160т | 60-125 | 40-23 |  | 15 |  | 125796
НМШ2-25-1,6/6Б-ТВ | 1.6 | 6 | 1.5 | 54060 | 66132 | 1КМЛ80-160с-а | 50-120 | 35-20 |  | 15 |  | 123324
НМШ2-25-1,6/10-ТВ | 1.6 | 10 | 1.5 | 32796 | 44868 | 1КМЛ80-160т-а | 50-120 | 35-20 |  | 15 |  | 125796
НМШ2-25-1,6/10Б-ТВ | 1.6 | 10 | 1.5 | 54060 | 66132 | 1КМЛ80-160с-б | 40-115 | 30-15 |  | 11 |  | 93228
НМШ2-25-1,6/16-ТВ* | 1.6 | 16 | 1.5 | 32796 | 44868 | 1КМЛ80-160т-б | 40-115 | 30-15 |  | 11 |  | 95688
НМШ2-25-1,6/16Б-ТВ* | 1.6 | 16 | 1.5 | 54060 | 66132 | ВИХРЕВЫЕ КОНСОЛЬНЫЕ (САМОВСАСЫВАЮЩИЕ) НАСОСЫ
НМШ2-25-1,6/16-ТВ* | 1.6 | 16 | 2.2 | 32796 | 47208
НМШ2-25-1,6/16Б-ТВ* | 1.6 | 16 | 2.2 | 54060 | 68472 | ВК 1/16 | 3.6 | 16 | 1.5 | 1500 | 32076 | 46884
НМШ2-25-1,6/16-ТВ* | 1.6 | 16 | 3 | 32796 | 50352 | ВКС 1/16 | 3.6 | 16 | 1.5 | 1500 | 35640 | 50472
НМШ2-25-1,6/16Б-ТВ* | 1.6 | 16 | 3 | 54060 | 71616 | ВКО 1/16А | 3.6 | 16 | 1.5 | 1500 | 39408 | 54336
[6 empty] | ВК 2/26 | 7.2 | 26 | 4 | 1500 | 35364 | 62064
[6 empty] | ВКС 2/26 | 7.2 | 26 | 4 | 1500 | 38928 | 66756
[6 empty] | ВКО 2/26А | 7.2 | 26 | 5.5 | 1500 | 41484 | 68328
НМШ 2-40-4-1,6/40-ТВ | 1.6 | 40 | 5.5 | - | 98004 | ВК 4/28 | 14.4 | 28 | 7.5 | 1500 | 37848 | 68892
НМШ 2-40-4-1,6/40Б-ТВ | 1.6 | 40 | 5.5 | - | 119268 | ВКС 4/28 | 14.4 | 28 | 7.5 | 1500 | 40980 | 72036
НМШФ 2-40Б-ТВ | 1.6 | 6 | 1.1 | - | 202296 | ВКО 4/28А | 14.4 | 28 | 7.5 | 1500 | 43620 | 74616
НМШ 5-25-ТВ | 4 | 4 | 1.5 | 33312 | 45396 | ВК 5/24А (5/32А) | 18 | 24 | 11 | 1500 | 43260 | 75840
НМШ 5-25Б-ТВ | 4 | 4 | 1.5 | 55380 | 67464 | ВКС 5/24А (5/32А) | 18 | 24 | 11 | 1500 | 46608 | 76824
НМШ 5-25-ТВ | 4 | 25 | 5.5 | 45048 | 69216 | ВКО5/24А(32) | 18 | 24 | 11 | 1500 | 50784 | 83508
НМШ 5-25Б-ТВ | 4 | 25 | 5.5 | 67116 | 91284 | ВК 10/45 | 36 | 45 | 30 | 1500 | 55524 | 127644
НМШФ 5-25Б-ТВ | 4 | 4 | 2.2 | - | 215316 | ВКС 10/45 | 36 | 45 | 30 | 1500 | 61344 | 133428
НМШ 8-25-ТВ | 6.3 | 2.5 | 1.5 | 33996 | 46908 | ВКО 10/45А | 36 | 45 | 30 | 1500 | 64464 | 136428
НМШ 8-25Б-ТВ | 6.3 | 2.5 | 1.5 | 59004 | 71916 | ТРЕХВИНТОВЫЕ ДЛЯ МАСЛА И МАЗУТА
НМШ 8-25-ТВ | 6.3 | 10 | 4 | 46896 | 66720
НМШ 8-25Б-ТВ | 6.3 | 10 | 4 | 71904 | 91728 | Марка | Q м3/ч | Р, кгс/см2 | Эл/дв |  | Цена нас. | Цена агр.
НМШ 8-25-ТВ | 6.3 | 10 | 5.5 | 46896 | 72372 | А1 3В-4/25Б | 3 | 25 | 5.5 |  | - | 86592
НМШ 8-25Б-ТВ | 6.3 | 10 | 5.5 | 71904 | 97380 | А1 3В-4/25Б | 6.8 | 25 | 7.5 |  | - | 87804
НМШ 8-25-ТВ | 6.3 | 25 | 7.5 | 46896 | 75888 | А1 3В-16/25Б | 8 | 25 | 15 |  | - | 130202
НМШ 8-25Б-ТВ | 6.3 | 25 | 7.5 | 71904 | 100896 | А1 3В-16/25Б | 20 | 25 | 22 |  | - | 137600
НМШФ 8-25Б-ТВ | 6.3 | 4 | 2.2 | - | 222636 | КОНДЕНСАТНЫЕ НАСОСЫ
НМШГ 8-25 | 6.3 | 10 | 4 | - | 88812
НМШ12-25-ТВ | 10 | 10 | 11 | - | 124608 | Марка | Q м3/ч | H м | N кВт |  | Цена нас. | Цена агр.
НМШ12-25Б-ТВ | 10 | 10 | 11 | - | 179952 | 1КС 12-50 | 12 | 50 | 5.5 |  | - | 140004
НМШГ 20-25-ТВ | 14 | 10 | 7.5 | - | 166908 | 1КС 12-110 | 12 | 110 | 11 |  | - | 186084
НМШ 32-10-ТВ | 18 | 6 | 5.5 | - | 137592 | 1КС 20-50 | 20 | 50 | 7.5 |  | - | 186276
НМШ 32-10Б-ТВ | 18 | 6 | 5.5 | - | 208488 | 1КС 20-110 | 20 | 110 | 15 |  | - | 263736
Ш 40-4-ТВ | 19.5 | 4 | 5.5 | - | 92844 | 1КС 50-55 | 50 | 55 | 15 |  | - | 310896
Ш 40-4Б-ТВ | 19.5 | 4 | 5.5 | - | 154320 | 1КС 50-110 | 50 | 110 | 30 |  | - | 378216
Ш 40-4-19,5/6-ТВ | 19.5 | 6 | 7.5 | - | 135636 | ПИТАТЕЛЬНЫЕ НАСОСЫ
Ш 40-4-19,5/6Б-ТВ | 19.5 | 6 | 7.5 | - | 197112
Ш 80-2.5-ТВ | 37.5 | 2.5 | 11 | - | 150444 | ЦВК 4/112 | 14.4 | 112 | 18.5 |  | 94320 | 151560
Ш 80-2.5Б-ТВ | 37.5 | 2.5 | 11 | - | 260592 | ЦВК 4/112 | 14.4 | 112 | 22 |  | 94320 | 163272
Ш 80-2,5-30/6-ТВ | 30 | 6 | 15 | - | 211044 | ЦВК 5/125 | 18 | 125 | 30 |  | 94320 | 169092
Ш 80-2,5-30/6Б-ТВ | 30 | 6 | 15 | - | 319500 | ЦВК 6.3/160 | 22.7 | 160 | 30 |  | 94320 | 169092
По запросу поставляются насосы с: Т-одинарное торцевое уплотнение,
ТВ-одинарное торцевое уплотнение с вспомогательным уплотнением,
ТД-двойное тоцевое уплотнение,
ТТ- двойное тоцевое уплотнение тандем.
Зап.части к насосам: ЭЦВ, 2ЭЦВ, 3ЭЦВ, 1К, Д, СМ, СД, ВК, ВКС ФГ, ФНГ, НМШ, ВВН, ЦНС(г), КС, СЭ, ЦН и др.

## СМ, СД, Гном, ВВН, ЦМК
Тульское предприятие насосного оборудовани "Г И Д Р О А П П А Р А Т У Р А"
| http://gidroap.ru | [8 empty] | Факс/тел.: (4872) 70-05-47, 37-69-85, 70-05-46
[10 empty] | моб. 8 (910) 703-55-87 , 8(910) 704-82-74 |  |  |  |  | 01.08.2021г.
НАСОСЫ ДЛЯ СТОЧНЫХ И ФЕКАЛЬНЫХ ЖИДКОСТЕЙ
Марка | мЗ/ч | Н,м | Эл/дв | Цена нас б/р |  | Цена агр. |  |  |  | Марка | Q м3/ч | H м | Эл/дв | Цена нас. | Цена
СМ 80-50-200-2 | 50 | 50 | 18,5*3000 | 27852 |  | 76836 |  |  |  | СД 16/10 | 16 | 10 | 1,5*1500 | 32572 | по запросу
СМ 80-50-200-2 | 50 | 50 | 15*3000 | 27852 |  | 71496 |  |  |  | СД 16/10а | 15 | 8.2 | 1,1*1500 | 32572 | по запросу
СМ 80-50-200а-2 | 45 | 42 | 11*3000 | 27852 |  | 59820 |  |  |  | СД 16/10б | 12.5 | 6.7 | 1,1*1500 | 32572 | по запросу
СМ 80-50-200б-2 | 25 | 32 | 11*3000 | 27852 |  | 59820 | 19594 | 12780 |  | СД 16/25 | 16 | 25 | 4*3000 | 34008 | 35548
СМ 80-50-200-4 | 25 | 12.5 | 4*1500 | 27852 |  | 46272 | 11298 | 12780 |  | СД 16/25а | 15 | 20 | 3*3000 | 34008 | 34505
СМ 80-50-200а-4 | 22 | 9 | 3*1500 | 27852 |  | 45468 | 11298 | 12780 |  | СД 16/25б | 14 | 15.5 | 2,2*3000 | 34008 | 32978
СМ 80-50-200б-4 | 20 | 7.5 | 3*1500 | 27852 |  | 45468 | 5998 | 12780 |  | СД 25/14 | 25 | 14 | 3*1500 | по запросу | по запросу
СМ 100-65-200-2 | 100 | 50 | 37*3000 | 29460 |  | 116088 | 36973 | 13842 |  | СД 25/14а | 20 | 12 | 2,2*1500 | по запросу | по запросу
СМ 100-65-200а-2 | 100 | 32 | 22*3000 | 29460 |  | 90084 | 23669 | 13842 |  | СД 32/40 | 32 | 40 | 11*3000 | по запросу | по запросу
СМ 100-65-200б-2 | 80 | 32 | 18,5*3000 | 29460 |  | 79368 | 19594 | 13842 |  | СД 32/40а | 28 | 33 | 7,5*3000 | по запросу | по запросу
СМ 100-65-200-4 | 50 | 12.5 | 5,5*1500 | 29460 |  | 54576 | 8404 | 13842 |  | СД 32/40б | 25 | 27 | 5,5*3000 | по запросу | по запросу
СМ 100-65-200а-4 | 45 | 9 | 3*1500 | 29460 |  | 49692 | 5680 | 13842 |  | СД 50/10 | 50 | 10 | 4*1500 | 42984 | 60168
СМ 100-65-200б-4 | 40 | 8 | 3*1500 | 29460 |  | 49692 | 44780 | 16284 |  | СД 50/10а | 47 | 8 | 3*1500 | 42984 | 59016
СМ 100-65-250-2 | 100 | 80 | 45*3000 | 37128 |  | 136440 | 10187 | 16284 |  | СД 50/10б | 40 | 7 | 2,2*1500 | 42984 | 59016
СМ 100-65-250а-2 | 90 | 70 | 37*3000 | 37128 |  | 124848 | 36973 | 16284 |  | СД 50/56 | 50 | 56 | 22*3000 | по запросу | по запросу
СМ 100-65-250б-2 | 80 | 60 | 30*3000 | 37128 |  | 103680 | 26654 | 16284 |  | СД 50/56А | 45 | 43 | 18,5*3000 | по запросу | по запросу
СМ 100-65-250-4 | 50 | 20 | 7,5*1500 | 37128 |  | 68556 | 23834 | 23189 |  | СД 70/80 | 70 | 80 | 30*3000 | по запросу | по запросу
СМ 100-65-250а-4 | 45 | 17 | 5,5*1500 | 37128 |  | 62676 | 19806 | 23189 |  | СД 70/80А | 45 | 70 | 22*3000 | по запросу | по запросу
СМ 100-65-250б-4 | 40 | 15 | 4*1500 | 37128 |  | 57384 | 17633 | 26848 |  | СД 80/18 | 80 | 18 | 11*1500 | по запросу | по запросу
СМ 125-80-315-4 | 80 | 32 | 22*1500 | 52356 |  | 114972 | 11868 | 26848 |  | СДВ 80-18 | 80 | 18 | 11*1500 | по запросу | по запросу
СМ 125-80-315-4 | 80 | 32 | 18,5*1500 | 52356 |  | 100848 | 10187 | 26848 |  | СД 80/32 | 80 | 32 | 18,5*1500 | 57306 | 92929
СМ 125-80-315а-4 | 72 | 26 | 18,5*1500 | 52356 |  | 100848 | 39066 | 27813 |  | СД 80/32а | 68 | 26 | 15*1500 | 57306 | 90254
СМ 125-80-315б-4 | 65 | 20 | 15*1500 | 52356 |  | 96564 | 29393 | 27813 |  | СД 100/40 | 100 | 40 | 30*3000 | 40548 | 97212
СМ 125-100-250-4 | 100 | 20 | 15*1500 | 81048 |  | 131076 | 23834 | 27813 |  | СД 100/40А | 90 | 32 | 22*3000 | 40548 | 92544
СМ 125-100-250а-4 | 100 | 15 | 11*1500 | 81048 |  | 120168 | 29393 | 27813 |  | СД 100/40Б | 80 | 28 | 18,5*3000 | 40548 | 82716
СМ 125-100-250б-4 | 80 | 14 | 7,5*1500 | 81048 |  | 117216 | 51770 | 40167 |  | СД 160/10 | 160 | 10 | 11*1000 | 126540 | 179796
СМ 150-125-315-4 | 200 | 32 | 37*1500 | 67764 |  | 162000 | 19986 | 27813 |  | СД 160/10а | 145 | 8.3 | 11*1000 | 126540 | 179796
СМ 150-125-315а-4 | 180 | 27.5 | 30*1500 | 67764 |  | 139092 | 51770 |  |  | СД 160/10б | 135 | 7.2 | 7,5*1000 | 126540 | по запросу
СМ 150-125-315б-4 | 160 | 22.5 | 22*1500 | 67764 |  | 131160 | 113335 | 41477 |  | СД 160/45 | 160 | 45 | 37*1500 | 121848 | 212124
СМ 150-125-315-6 | 100 | 15 | 11*1000 | 67764 |  | 115788 | 75239 | 41477 |  | СД 160/45а | 144 | 36 | 30*1500 | 121848 | 191052
СМ 150-125-315а-6 | 100 | 12.5 | 11*1000 | 67764 |  | 115788 | 95432 | 41477 |  | СД 160/45б | 128 | 30 | 22*1500 | 121848 | 183312
СМ 150-125-315б-6 | 92 | 10 | 7,5*1000 | 67764 |  | 106176 | 68432 | 41477 |  | СДВ 160/45 | 160 | 45 | 37*1500 | по запросу | по запросу
СМ 200-150-400-4 | 400 | 50 | 110*1500 | 117132 |  | 344796 | 75239 | 41477 |  | СДВ 250/22,5 | 250 | 22.5 | 37*1500 | по запросу | по запросу
СМ 200-150-400а-4 | 300 | 40 | 90*1500 | 117132 |  | 308484 | 39384 | 41477 |  | СД 250/22,5 | 250 | 22.5 | 37*1500 | 119364 | 205704
СМ 200-150-400б-4 | 300 | 32 | 75*1500 | 117132 |  | 285624 | 33586 | 41477 |  | СД 250/22,5А | 225 | 18.5 | 30*1500 | 119364 | 194856
СМ 200-150-400-6 | 250 | 22.5 | 30*1000 | 117132 |  | 221484 |  |  |  | СД 250/22,5Б | 205 | 16 | 22*1500 | 119364 | 189384
СМ 200-150-400а-6 | 220 | 17 | 22*1000 | 117132 |  | 209220 |  |  |  | СД 450/22,5 ( ФНГ 450/22,5) | 450 | 22 | 75*1000 | 240252 | 447012
СМ 200-150-400б-6 | 200 | 14 | 18,5*1000 | 117132 |  | 190788 |  |  |  | СД 450/22,5а (ФНГ 450/22,5а) | 400 | 18.5 | 55*1000 | 240252 | 415140
СМ 200-150-500/4 | 400 | 80 | 200*1500 | по запросу |  | по запросу |  |  |  | СД 450/22,5б (ФНГ 450/22,5б) | 360 | 16 | 45*1000 | 240252 | 392292
СМ 200-150-500/4 | 380 | 64 | 160*1500 | по запросу |  | по запросу |  |  |  | СД 800-32 (ФНГ 800/33) | 800 | 32 | 160*1000 | 445836 | 929688
СМ 200-150-500/4 | 360 | 50 | 110*1500 | по запросу |  | по запросу |  |  |  | СД 800-32а ( ФНГ 800/33а) | 720 | 26.5 | 132*1000 | 445836 | 854676
2СМ 250-200-400/4 | 800 | 50 | 160*1500 | по запросу |  | по запросу |  |  |  | СД 800-32б | 580 | 225 | 110*1000 | 445836 | дог
2СМ 250-200-400а/4 | 760 | 42 | 132*1500 | по запросу |  | по запросу |  |  |  | Погружные насосы Гном Ф (фекальный) и
2СМ 250-200-400а-6 | 510 | 18 | 55*1000 | по запросу |  | по запросу |  |  |  | Гном ФР (фекальный с режущим механизмом)
2СМ 250-200-400б-6 | 480 | 15 | 37*1000 | по запросу |  | по запросу |  |  |  | Марка насоса |  | Q, м3/ч | H, м | N, кВт | Цена агр.
СМС 80-50-200 | 90 | 60 | 37*3000 | 43224 |  | 127248 |  |  |  | Гном-Ф 10-6 Д (220В) |  | 10 | 6 | 0.55 | 41172
СМС 150-125-315 | 200 | 32 | 55*1500 | 114528 |  | 218196 |  |  |  | Гном-Ф 10-6 |  | 10 | 6 | 0.55 | 39060
НАСОСЫ ДЛЯ ВЗВЕШЕННЫХ ЧАСТИЦ | [9 empty] | Гном-Ф 16-6Д (220В) |  | 16 | 6 | 0.75 | 54312
[10 empty] | Гном-Ф 16-6 |  | 16 | 6 | 0.75 | 47868
Марка |  | Q, м3/ч | H, м | N, кВт |  | Цена агр. |  |  |  | Гном-Ф 20-8 Д (220В) |  | 20 | 8 | 1.1 | 70032
Эл.насос 1Гном 6 - 10 |  | 6 | 10 | 0.6 | 9600 | 10775.04 |  |  |  | Гном-Ф 20-8 |  | 20 | 8 | 1.1 | 58932
Эл.насос 1Гном 6 - 10 Д |  | 6 | 10 | 0.6 | 10428 | 11704.3872 |  |  |  | Гном-Ф 25-8 |  | 25 | 8 | 1.5 | 65052
Эл.насос 1Мини ГНОМ7-7 220в. |  | 7 | 7 | 0.6 | 8388 | 9414.6912 |  |  |  | Гном-ФР 4-17 (220В) |  | 4 | 17 | 1.1 | 77532
Эл.насос 1Мини ГНОМ7-7Д 220в. |  | 7 | 7 | 0.6 | 9000 | 10101.6 |  |  |  | Гном-ФР 4-17Д (220В) |  | 4 | 17 | 1.1 | 80136
Эл.насос 1Гном 10 - 10 |  | 10 | 10 | 1.1 | 9888 | 11098.2912 |  |  |  | Гном-ФР 4-17 |  | 4 | 17 | 1.1 | 78048
Эл.насос 1Гном 10 - 6 |  | 10 | 6 | 0.6 | 11256 | 12633.7344 |  |  |  | Гном-Ф 10-6 с «СУиЗ Лоцман+ L2 - 25» |  | 10 | 6 | 0.55 | 57660
Эл.насос 1Гном 10 - 6 Д |  | 10 | 6 | 0.6 | 11820 | 13266.768 |  |  |  | Гном-Ф 16-6 с «СУиЗ Лоцман+ L2 - 25» |  | 16 | 6 | 0.75 | 66468
Эл.насос 1Гном 10-10 220В |  | 10 | 10 | 1.1 | 11352 | 12741.4848 |  |  |  | Гном-Ф 20-8 с «СУиЗ Лоцман+ L2 - 25» |  | 20 | 8 | 1.1 | 77532
Эл.насос 1Гном 10-10 Д 220В |  | 10 | 10 | 1.1 | 12396 | 13913.2704 |  |  |  | Гном-Ф 25-8 с «СУиЗ Лоцман+ L2 - 25» |  | 25 | 8 | 1.5 | 83652
Мини ГНОМ 7-7 (220В) |  | 7 | 7 | 0.6 | 9420 | 10399.68 |  |  |  | Гном-ФР 4-17 с «СУиЗ Лоцман+ L2 - 25» |  | 4 | 17 | 1.1 | 96648
Мини ГНОМ 7-7(220В) с попл выкл |  | 7 | 7 | 0.6 | 9984 | 11022.336 |  |  |  | ПОГРУЖНЫЕ КАНАЛИЗАЦИОННЫЕ ,ФЕКАЛЬНЫЕ НАСОСЫ
ГНОМ 10-6 (~ 220В) |  | 10 | 6 | 0.6 | 12252 | 13526.208
ГНОМ 6-10 (~ 220В) |  | 6 | 10 | 0.6 | 10452 | 11539.008 |  |  |  | Марка | Q, м3/ч | H, м | N, кВт |  | Цена агр.
ГНОМ 10-10 |  | 10 | 10 | 1.1 | 10896 | 10896 |  |  | 3538 | ЦМК 16/27 | 16 | 27 | 3 | - | по запросу
ГНОМ 10-10(~ 220В) |  | 10 | 10 | 1.1 | 12180 | 13446.72 |  |  |  | ЦМК 16/27 с ножом | 16 | 27 | 3 | - | по запросу
ГНОМ 16-16 |  | 16 | 16 | 2.2 | 13068 | 14667.5232 |  |  |  | ЦМК 16-32 | 16 | 32 | 3 | - | по запросу
ГНОМ 16-16(~ 220В) |  | 16 | 16 | 2.2 | 14892 | 16169.7336 |  |  |  | ЦМК 16-32 с ножом | 16 | 32 | 3 | - | по запросу
ГНОМ 25-20 |  | 25 | 20 | 3 | 20220 | 22448.244 |  |  |  | ЦМК 20-12 | 20 | 12 | 2 | - | по запросу
ГНОМ 40-25 |  | 40 | 25 | 5.5 |  | 32784 |  |  |  | ЦМК 25-15 | 25 | 15 | 2.8 | - | по запросу
ГНОМ 53-10 |  | 53 | 10 | 4 |  | 30648 |  |  |  | ЦМК 25-20 | 25 | 20 | 3.5 | - | по запросу
ГНОМ 50-25 |  | 50 | 25 | 7.5 |  | 36132 |  |  |  | ЦМК 40-25 | 40 | 25 | 7 | - | по запросу
ГНОМ100-25 |  | 100 | 25 | 11 |  | 54924 |  |  |  | ЦМК 50-40 | 50 | 40 | 13 | - | по запросу
ГНОМ 10-10Тр |  | 10 | 10 | 1.1 | 11040 | 12188.16 |  |  |  | НПК 10-10 | 10 | 10 | 1.1 | - | по запросу
ГНОМ 10-10 Ех взрывозащищённый |  | 10 | 10 | 1.1 |  | 79320 |  |  |  | НПК 20-22 | 20 | 22 | 3 | - | по запросу
ГНОМ 16-16Тр |  | 16 | 16 | 2.2 | 13260 | 14639.04 |  |  |  | НПК 40-22 | 40 | 22 | 7.5 | - | по запросу
ГНОМ 16-16 ЕХ взрывозащищённый |  | 16 | 16 | 2.2 |  | 83496 |  |  |  | ЦМФ 16/16реж | 16 | 16 | 2.2 | - | по запросу
ГНОМ 25-20 Тр |  | 25 | 20 | 3 | 20748 | 21951.384 |  |  |  | ЦМФ 50/10 | 50 | 10 | 3 | - | по запросу
ГНОМ 25-20 Ех взрывозащищённый |  | 25 | 20 | 3 |  | 106776 |  |  |  | ЦМФ 50/10 с ножом | 50 | 10 | 3 | - | по запросу
ГНОМ 40-25 Тр |  | 40 | 25 | 5.5 |  | 33432 |  |  |  | ЦМФ 50/25 | 50 | 25 | 7.5 | - | по запросу
ГНОМ 53-10 Тр |  | 53 | 10 | 4 |  | 31248 |  |  |  | ЦМФ 100-20 | 100 | 20 | 11.5 | - | по запросу
ГНОМ 50-25 Тр |  | 50 | 25 | 7.5 |  | 36936 |  |  |  | ЦМФ 160-10 | 160 | 10 | 11 | - | по запросу
ГНОМ100-25 Тр |  | 100 | 25 | 11 |  | 55680 |  |  |  | ЦМФ 160-80 | 160 | 80 | - | - | по запросу
ГНОМ 10-6 с попл. выкл. |  | 10 | 6 | 0.6 | 12924 | 14505.8976 |  |  |  | ВАКУУМНЫЕ НАСОСЫ
ГНОМ 6-10 с попл. выкл. |  | 6 | 10 | 0.6 | 11508 | 12916.5792
ГНОМ 10-10, 220В, с попл. выкл. |  | 10 | 10 | 1.1 | 13428 | 15071.5872 |  |  |  | Марка | Q, м3/ч |  | эл/дв. | Цена насоса | Цена агр.
ГНОМ 16-16, 220В, с попл. выкл. |  | 16 | 16 | 2.2 | 15732 | 17081.8056 |  |  |  | 2ВВН1-0,8 |  | 0,8м3 | 2,2*3000 | - | 36912
Эл.насос Гном 10 - 10 с HMS Control G - 2,5 |  | 10 | 10 | 1.1 |  | 20268 |  |  |  | ВВН 1-0,75 |  | 0,75м3 | 2,2*1500 | 21588 | 35124
Эл.насос Гном 10-10 Тр с HMS Control G - 2,5 |  | 10 | 10 | 1.1 |  | 20412 |  |  |  | ВВН 1-1,5 |  | 1,57м3 | 5,5*1500 | - | 53388
Эл.насос Гном 16 - 16 с HMS Control G - 4 |  | 16 | 16 | 2.2 |  | 22440 |  |  |  | ВВН 1-1,5 с водоотделителем |  | 1,57м3 | 5,5*1500 | - | 62400
Эл.насос Гном 16-16 Тр с HMS Control G - 4 |  | 16 | 16 | 2.2 |  | 22632 |  |  |  | ВВН 1-3 |  | 3м3 | 7,5*1500 | 64296 | 101904
Эл.насос Гном 25-20 с HMS Control G - 8 |  | 25 | 20 | 3 |  | 29568 |  |  |  | ВВН 1-3 с водоотделителем |  | 3м3 | 7,5*1500 | 73380 | 110484
Эл.насос Гном 25-20 Тр с HMS Control G - 8 |  | 25 | 20 | 3 |  | 30096 |  |  |  | ВВН 1-6 |  | 63м3 | 15*1500 | 89136 | 139428
Эл.насос Гном 40-25 с HMS Control G - 13 |  | 40 | 25 | 5.5 |  | 42156 |  |  |  | ВВН 1-6 с водоотделителем |  | 63м3 | 15*1500 | 120048 | 169788
Эл.насос Гном 40-25 Тр с HMS Control G - 13 |  | 40 | 25 | 5.5 |  | 42804 |  |  |  | ВВН 1-12 |  | 12м3 | 30*1000 | 141816 | 228312
Эл.насос Гном 53-10 с HMS Control G - 10 |  | 53 | 10 | 4 |  | 40008 |  |  |  | ВВН 1-12 с водоотделителем |  | 12м3 | 30*1000 | 172728 | 258672
Эл.насос Гном 53-10 Тр с HMS Control G - 10 |  | 53 | 10 | 4 |  | 40608 |  |  |  | ВВН 1-25 |  | 25м3 | 55*750 | по запросу | по запросу
Гном 50-25 с «СУиЗ Лоцман+ L2 - 25» |  | 50 | 25 | 7.5 |  | 55452 |  |  |  | ВВН2-50 |  | 50м3 | 110*600 | по запросу | по запросу
Гном 50-25 Тр с «СУиЗ Лоцман+ L2 - 25» |  | 50 | 25 | 7.5 |  | 56256 |  |  |  | НАСОСЫ ДЛЯ БЕНЗИНА И СПИРТА
Гном 100-25 с «СУиЗ Лоцман+ L2 - 25» |  | 100 | 25 | 11 |  | 74244 |  |  |  | 1АСВН-80А взр | 36 | 26 | 11 |  | договорные
Гном 100-25 Тр с «СУиЗ Лоцман+ L2 - 25» |  | 100 | 25 | 11 |  | 75000 |  |  |  | 1АСВН-80А/6 | 20 | 12 | 5.5 |  | договорные

## НД, Х, АХ, Бурун, ЦНСг,
Тульское предприятие насосного оборудовани "Г И Д Р О А П П А Р А Т У Р А"
http://gidroap.ru | Тел/факс. (4872) 70-05-46, 37-69-85, 70-05-47 | [9 empty] | цены с НДС на 01.08.2021 г.
ПИЩЕВЫЕ НАСОСЫ | [6 empty] | ХИМИЧЕСКИЕ НАСОСЫ
Марка | Q, м3/ч | H, м | N, кВт |  | Цена агр.
ОНЦ 1-6,3/20 | 6.3 | 20 | 1.5 |  | по запросу |  | Наименование | Q, м3/ч | Н, м | N, кВт | Цена агр.
ОНЦ 1-10/20 | 10 | 20 | 1.5 |  | по запросу |  | PM-052 PE (WILO) Герм. | 0.9 | 3 | 0.09 | по запросу
ОНЦ 12,5/20 | 12.5 | 20 | 2.2 |  | по запросу |  | PM-150 РЕ (WILO) Герм. | 1.8 | 3 | 0.2 | по запросу
ОНЦ 1-16/16 | 16 | 16 | 2.2 |  | по запросу |  | PM-250 PES (WILO) | 2.4 | 5 | 0.35 | по запросу
ОНЦ 3-12/10 | 12 | 10 | 1.5 |  | по запросу |  | PM-403 PG (WILO) Герм. | 6 | 6 | 0.6 | по запросу
Одновинтовые самовсасывающие насосы | [6 empty] | PM-753 PG (WILO) Герм. | 7.5 | 10 | 0.9 | по запросу
Марка насоса | Q, м3/ч | Р, кгс/см2 | N, кВт |  | Цена агр. |  | АХ 3/15К-СД | 3.15 | 15 | 3 | по запросу
Бурун Н1В 2,5/4-0,75/4 220В | 1,5…2,5 | 4 | 0.75 | 15360 | 16490.496 | 16490.496 | ХМ 2/30-К5 | 2 | 30 | 1.1 | по запросу
Бурун Н1В 2,5/4-М 0,75/4 380В | 1,5…2,5 | 4 | 0.75 | 18096 | 19427.8656 | 19427.8656 | ХМ 6/20-К5 | 6 | 20 | 1.1 | по запросу
Бурун Н1В 2,5/4-0,37/6 380В | 1,0…1,6 | 4 | 0.37 | 14724 | 15807.6864 | 15807.6864 | ХМ 8/40 К-СД | 8 | 40 | 5,5*3000 | по запросу
Бурун Н1В 2,5/4-0,25/8 380В | 0,7…1,2 | 4 | 0.25 | 15672 | 16825.4592 | 16825.4592 | Х 2/30Р-СД | 2 | 30 | 3*3000 | по запросу
Бурун Н1В 2,5/4-Ч-0,75/4 380В | 1,5…2,5 | 4 | 0.75 | 32832 | 35248.4352 | 35248.4352 | Х 50-32-125 Д-СД | 12.5 | 20 | 3*3000 | по запросу
Бурун Н1В 2,5/4-Ч-0,37/6 380В | 1,0…1,6 | 4 | 0.37 | 32184 | 34552.7424 | 34552.7424 | Х 50-32-125 К-СД | 12.5 | 20 | 3*3000 | по запросу
Бурун Н1В 2,5/4-Ч-0,25/8 380В | 0,7…1,2 | 4 | 0.25 | 33456 | 35918.3616 | 35918.3616 | Х 65-50-125 Д-СД | 25 | 20 | 3*3000 | по запросу
Бурун Н1В 2,5/4-ЧМ-0,75/4 220В | 1,5…2,5 | 4 | 0.75 | 25704 | 27595.8144 | 27595.8144 | Х 65-50-125 К-СД | 25 | 20 | 3*3000 | по запросу
Бурун Н1В 2,5/4-ЧМ-0,37/6 220В | 1,0…1,6 | 4 | 0.37 | 25320 | 27183.552 | 27183.552 | Х 65-50-160 К-СД | 25 | 32 | 5,5*3000 | по запросу
Бурун Н1В 2,5/4-ЧМ-0,25/8 220В | 0,7…1,2 | 4 | 0.25 | 26292 | 28227.0912 | 28227.0912 | Х 80-65-160 К-СД | 50 | 32 | 11*3000 | по запросу
Бурун ПФ1,8/4-М0,55/4 220В/380В | 1.8 | 4 | 0.55 | 20268 | 21759.7248 | 21759.7248 | Х 80-50-200Д-СД | 50 | 50 | 15*3000 | по запросу
Бурун ПФ1,8/4-0,55/4 220В/380В | 1.8 | 4 | 0.55 | 17868 | 19619.064 | 19619.064 | Х 80-50-200К-СД | 50 | 50 | 15*3000 | по запросу
Насосы пищевые винтовые (с электродвигателем) | [6 empty] | Х 100-80-160Д-С | 100 | 32 | 15*3000 | по запросу
Бурун СХ0,9/4-0,25/8 (А) 380В | 0.9 | 4 | 0.25 | 43212 | 39322.92 |  | Х 100-80-160К-СД | 50 | 50 | 15*3000 | по запросу
Бурун СХ1,2/4-М 0,37/6 (А) 380В | 1.2 | 4 | 0.37 | 42072 | 38285.52 |  | Х 100-65-200К-СД | 100 | 50 | 22*3000 | по запросу
Бурун СХ1,8/4-М 0,75/4 (А) 220В | 1.8 | 4 | 0.75 | 49260 | 44826.6 |  | Х-Е-80-50-200 5-К | 50 | 50 | 15*3000 | по запросу
Бурун СХ1,8/4-0,55/4 (А) 380В | 1.8 | 4 | 0.55 | 42708 | 38864.28 |  | АХВМС 50-32-125-К | 12.5 | 20 | 37 | по запросу
Бурун СХ3,6/4-М 0,75/2 (А) 220В | 3.2 | 4 | 0.75 | 47652 | 43363.32 |  | АХ 50-32-125К-СД | 12.5 | 20 | 3*3000 | по запросу
Бурун СХ3,6/4-0,75/2 (А) 380В | 3.2 | 4 | 0.75 | 42504 | 38678.64 |  | ХП 2/30К-5 | 2 | 30 | 2,2*3000 | по запросу
Бурун СХ6/4-1,5/4 (А) 380В | 6 | 4 | 1.5 | 77616 | 70630.56 |  | АХП 6/20-0,8-К-СД(55) | 6 | 20 | 3,0*3000 | по запросу
Бурун СХ0,9/4-Ч0,25/8 АИР71В8 380В | 0.9 | 4 | 0.25 | 77164 | 70219.24 |  | ДОЗИРОВОЧНЫЕ НАСОСЫ
Бурун СХ0,9/4-ЧМ0,25/8 АИР71В8 220В | 0.9 | 4 | 0.25 | 62568 | 56936.88
Бурун СХ1,2/4- Ч0,37/6 АИР71А6 380В | 1.2 | 4 | 0.37 | 75144 | 68381.04 |  | Марка |  | кВт | об/мин. | Цена нас
Бурун СХ1,8/4-ЧМ 0,75/4 АИР71А4 220В | 1.8 | 4 | 0.75 | 64344 | 58553.04 |  | НД 0,4/63 К13А |  | 0.25 | 1500 | по запросу
Бурун СХ1,8/4-Ч0,55/4 АИР71А4 380В | 1.8 | 4 | 0.55 | 75780 | 68959.8 |  | НД 1/63 К13А |  | 0.25 | 1500 | по запросу
Бурун СХ3,6/4-ЧМ 0,75/2 АИР71А2 220В | 3.2 | 4 | 0.75 | 64212 | 58432.92 |  | НД 1,6-63/К13А |  | 0.25 | 1500 | по запросу
Бурун СХ3,6/4-Ч0,75/2 АИР71А2 380В | 3.2 | 4 | 0.75 | 75564 | 68763.24 |  | НД 1,6/63 К14А |  | 0.25 | 1500 | по запросу
Бурун СХ6/4-Ч1,5/4 AIS90L4 380B | 6 | 4 | 1.5 | 112320 | 102211.2 |  | НД 2,5/400 К24А |  | 0.25 | 1500 | по запросу
Бурун СХ6/4-ЧМ1,5/4 AIS90L4 220B | 6 | 4 | 1.5 | 102156 | 92961.96 |  | НД 1,0-10/100 К(Д)14А |  | 0.25 | 1500 | по запросу | 60236.3636
Пищевой шестеренный электронасос для перекачки растительных масел | [6 empty] | НД 1,0-16/63 К(Д)14А |  | 0.25 | 1500 | по запросу
[7 empty] | НД 10/400 К(Д)14 (24) |  | 0.55 | 1500 | по запросу | 63563.6364
Ш 40-4П | 19.5 | 4 | 5кВт |  | дог |  | НД 16-250/ К14А(24) |  | 0.55 | 1500 | по запросу
ЦЕНТРОБЕЖНЫЕ СЕКЦИОННЫЕ НАСОСЫ ЦНСГ с t ДО 105 С, | [6 empty] | НД 2,5-25/160К14А |  | 0.55 | 1500 | по запросу
ЦНС -ДЛЯ ХОЛОДНОЙ ВОДЫ ЦНСН - ДЛЯ НЕФТИ. | [6 empty] | НД 1,0-40/100К (Д)14 |  | 0.55 | 1500 | по запросу
Марка | Эл/дв |  | Цена нас. |  | Цена агр. |  | НД 16/400 К14А |  | 1.1 | 1500 | по запросу
ЦНСг (ЦНС) 13-70 |  | 11*3000 | 81936 |  | 114398 |  | НД 25/250 К14А |  | 1.1 | 1500 | по запросу
ЦНСг (ЦНС) 13-105 |  | 11*3000 | 95194 |  | 129505 |  | НД 2,5-40/160К14А |  | 1.1 | 1500 | по запросу
ЦНСг (ЦНС) 13-140 |  | 15*3000 | 104610 |  | 150608 |  | НД 1,0-63/100К14А |  | 1.1 | 1500 | по запросу
ЦНСг (ЦНС) 13-175 |  | 18,5*3000 | 111208 |  | 164518 |  | НД 1,0-100/63 К14А |  | 1.1 | 1500 | по запросу
ЦНСг (ЦНС) 13-210 |  | 18,5*3000 | 118342 |  | 171926 |  | НД 1,0-160/40 К14А |  | 1.1 | 1500 | по запросу
ЦНСг (ЦНС) 13-245 |  | 22*3000 | 127790 |  | 194818 |  | НД 1,0-400/10К14А |  | 1.1 | 1500 | по запросу
ЦНСг (ЦНС) 13-280 |  | 30*3000 | 135902 |  | 214856 |  | НД 40-250 К14А |  | 1.5 | 1500 | по запросу
ЦНСг (ЦНС) 13-315 |  | 30*3000 | 147560 |  | 227090 |  | НД 2,5-63/160 К14А |  | 1.5 | 1500 | по запросу
ЦНСг (ЦНС) 13-350 |  | 30*3000 | 157810 |  | 225058 |  | НД 1,0/160/63 К14А |  | 1.5 | 1500 | по запросу
ЦНСг (ЦНС) 38-44 |  | 11*3000 | 70400 |  | 112778 |  | НД 1,0-250/40 К14А |  | 1.5 | 1500 | по запросу
ЦНСг (ЦНС) 38-66 |  | 15*3000 | 77628 |  | 135528 |  | НД 1,0-400/25 К14А |  | 1.5 | 1500 | по запросу
ЦНСг (ЦНС) 38-88 |  | 18,5*3000 | 83040 |  | 149052 |  | НД 1,0-1000/10 К14А |  | 1.5 | 1500 | по запросу
ЦНСг (ЦНС) 38-110 |  | 22*3000 | 90708 |  | 172068 |  | НД 40/400 К14А |  | 2.2 | 1500 | по запросу
ЦНСг (ЦНС) 38-132 |  | 30*3000 | 99108 |  | 189300 |  | НД 2,5/1100 К14А |  | 3 | 1500 | по запросу
ЦНСг (ЦНС) 38-154 |  | 30*3000 | 109068 |  | 201600 |  | НД 63/400К14А |  | 3 | 1500 | по запросу
ЦНСг (ЦНС) 38-176 |  | 37*3000 | 117240 |  | 233880 |  | НД 100-250К14А |  | 3 | 1500 | по запросу
ЦНСг (ЦНС) 38-198 |  | 37*3000 | 124500 |  | 231194 |  | ЦНСГ А стальной вертикального исполнения
ЦНСг (ЦНС) 38-220 |  | 45*3000 | 137924 |  | 249052
ЦНСг (ЦНС) 60-66 |  | 22*3000 | 84624 |  | 156198 |  | Модель | м3/ч | Н, м | Мощн., кВт | Цена агр. | -
ЦНСг (ЦНС) 60-99 |  | 30*3000 | 94764 |  | 173600 |  | ЦНСг 4-30 | 4 | 30 | 1.1 | 47476 | -
ЦНСг (ЦНС) 60-132 |  | 45*3000 | 110700 |  | 220450 |  | ЦНСг 4-40 | 4 | 40 | 1.5 | 53286 | -
ЦНСг (ЦНС) 60-165 |  | 55*3000 | 120216 |  | 255012 |  | ЦНСг 4-60 | 4 | 60 | 2.2 | 66260 | -
ЦНСг (ЦНС) 60-198 |  | 55*3000 | 132300 |  | 270450 |  | ЦНСг 4-80 | 4 | 80 | 2.2 | 69920 | -
ЦНСг (ЦНС) 60-231 |  | 75*3000 | 137480 |  | по запросу |  | ЦНСг 4-100 | 4 | 100 | 4 | 72952 | -
ЦНСг (ЦНС) 60-264 |  | 75*3000 | 150110 |  | по запросу |  | ЦНСг 4-120 | 4 | 120 | 3 | 78558 | -
ЦНСг (ЦНС) 60-297 |  | 75*3000 | 159578 |  | по запросу |  | ЦНСг 4-140 | 4 | 140 | 4 | 88612 | -
ЦНСг (ЦНС) 60-330 |  | 90*3000 | 172875 |  | по запросу |  | ЦНСг 4-160 | 4 | 160 | 4 | 96914 | -
ЦНСг (ЦНС) 105-98 |  | 55*3000 | 209725 |  | по запросу |  | ЦНСг 6-30 | 6 | 30 | 1.5 | 52014 | -
ЦНСг (ЦНС) 105-147 |  | 75*3000 | 220078 |  | по запросу |  | ЦНСг 6-40 | 6 | 40 | 1.5 | 57630 | -
ЦНСг (ЦНС) 105-196 |  | 110*3000 | 241390 |  | по запросу |  | ЦНСг 6-60 | 6 | 60 | 2.2 | 61958 | Цена,руб
ЦНСг (ЦНС) 105-245 |  | 132*3000 | 262310 |  | по запросу |  | ЦНСг 6-80 | 6 | 80 | 2.2 | 67930 | 21354
ЦНСг (ЦНС) 105-294 |  | 160*3000 | 286548 |  | по запросу |  | ЦНСг 6-100 | 6 | 100 | 3 | 76764 | 35390
ЦНСг (ЦНС) 105-343 |  | 160*3000 | 324900 |  | по запросу |  | ЦНСг 6-120 | 6 | 120 | 3 | 85425 | 39448
ЦНСг (ЦНС) 105-392 |  | 200*3000 | 367834 |  | по запросу |  | ЦНСг 8-30 | 8 | 30 | 3 | 57366 | 33844
Секционные | [6 empty] | ЦНСг 8-40 | 8 | 40 | 3 | 61098 | 36936
марка насоса | Q м3/ч | H м | N кВт |  | Агрегата* |  | ЦНСг 8-60 | 8 | 60 | 4 | 68850 | 20624
ЦНСв12,5-40 | 12.5 | 40 | 5.5 |  | 123312 |  | ЦНСг 8-80 | 8 | 80 | 5.5 | 76258 | 33088
ЦНСв12,5-60 | 12.5 | 60 | 7.5 |  | 146856 |  | ЦНСг 8-100 | 8 | 100 | 5.5 | 83754 | 56178
ЦНСв12,5-80 | 12.5 | 80 | 11 |  | 152148 |  | ЦНСг 10-40 | 10 | 40 | 4 | 57087 | 69836
ЦНСв12,5-100 | 12.5 | 100 | 11 |  | 156984 |  | ЦНСг 10-60 | 10 | 60 | 5.5 | 69042 | 116556
ЦНСв20-45 | 20 | 45 | 5.5 |  | 131832 |  | ЦНСг 10-80 | 10 | 80 | 5.5 | 79260 | 170264
ЦНСв20-70 | 20 | 70 | 7.5 |  | 163332 |  | ЦНСг 10-100 | 10 | 100 | 5.5 | 83929 | 207242
ЦНСв20-95 | 20 | 95 | 11 |  | 205500 |  | * взамен АН2/12; АН2/16
ЦНСв20-120 | 20 | 120 | 15 |  | 209244 |  | Коловратные
ЦНСп2,5-80 | 2.5 | 80 | 2.2 |  | 70860 |  | марка насоса | Q м3/ч | Ркгс/см² | N кВт | Агрегата* | Агрегата*
ЦНСп2,5-120 | 2.5 | 120 | 3 |  | 78504 |  | КВ 0,7/18 | 0.7 | 18 | 11 | по запросу | дог.
ЦНСп2,5-160 | 2.5 | 160 | 4 |  | 92052 |  | КВ 1,8/18 | 1,2...5 | 18 | 15 | по запросу | дог.
[7 empty] | НКФ-54 | 42 | 6 | 11 | по запросу
Поставка торцовых уплотнений, запасных частей для насосов Grundfos, Calpeda, WILO, Pedrollo и других.
36786
Стр.3 из 14

## Эл-дв., вентиляторы, НПЛ, Г,
Научно - производственное предприятие "Г И Д Р О А П П А Р А Т У Р А"
300024, г. Тула, Ханинский проезд. д. 23 |  |  |  |  | Тел/факс. (4872) 70-05-47, 70-05-46, 37-69-85
E-mail: tpno@bk.ru; tpno1@bk.ru; http://gidroap.ru |  |  |  |  | моб. 8 (910) 703-55-87, 8(910) 704-82-74
ЭЛЕКТРОДВИГАТЕЛИ (Общепромышленные) | [8 empty] | Цены на эл. двиг. с НДС
Цены для двигателей основны*исп.: климатическое У3, монтажное IМ1081. Надбавки к ценам
осн.исп.: фланцевое 3081, комбинированное 2081
Марка | кВт,об/мин | Цена |  | Тип эл. двигателя | кВт,об/мин | Цена | Тип эл. двигателя | кВт,об/мин | Цена | Цена | Кв,об/мин | Цена
АИР 80 А2 | 1,5*3000 | по запросу |  | АИР 180S4 | 22*1500 | по запросу | 5АМ280М2 | 132*3000 | по запросу | 20177 | 37*1000 | 20177
АИР 80 В4 | 1,5*1500 | по запросу |  | 5А 200М6 | 22*1000 | по запросу | 5АМ280М4 | 132*1500 | по запросу | 66960 | 37*750 | 66960
АИР 80 L6 | 1,5*1000 | по запросу |  | А 200L8 | 22*750 | по запросу | 5АM315S2 | 160*3000 | по запросу | 45625 | 45*3000 | 45625
АИР 80 В2 | 2,2*3000 | по запросу |  | А 180М2 | 30*3000 | по запросу | 5АM315S4 | 160*1500 | по запросу | 46813 | 45*1500 | 46813
АИР 90 L4 | 2.2*1500 | по запросу |  | А 180М4 | 30*1500 | по запросу | 5АM315MB6 | 160*1000 | по запросу | 60464 | 45*1000 | 60464
АИР 100 L6 | 2,2*1000 | по запросу |  | А200L6 | 30*1000 | по запросу | (Общепромышленные) IP23 |  |  | 74704 | 45*750 | 74704
АИР 90 L2 | 3,0*3000 | по запросу |  | АИР 225М8 | 30*750 | по запросу |  |  |  | 52747 | 55*3000 | 52747
АИР 100 S4 | 3,0*1500 | по запросу |  | А200М2 | 37*3000 | по запросу | Тип эл. двигателя | Кв,об/мин | Цена | 52747 | 55*1500 | 52747
5АМ 112 МА6 | 3*1000 | по запросу |  | А200М4 | 37*1500 | по запросу | 5АМН 200 L2 У3 IP23 | 75*3000 | дог. | 69752 | 55*1000 | 69752
АИР 100 S2 | 4,0*3000 | по запросу |  | АИР225М6 | 37*1000 | по запросу | 5АМН 250 S2 У3 IP23 | 90*3000 | дог. | 69190 | 75*3000 | 69190
АИР 100 L4 | 4,0*1500 | по запросу |  | АИР250S8 | 37*750 | по запросу | 5АМН 250 S4 У3 IP23 | 90*1500 | дог. | 69755 | 75*1500 | 69755
5АМ 112 МА6 | 4,0*1000 | по запросу |  | А200L2 | 45*3000 | по запросу | 5АMН 250 M2 У3 IP23 | 110*3000 | дог. | 90871 | 75*1000 | 90871
АИР 100 L2 | 5,5*3000 | по запросу |  | А200L4 | 45*1500 | по запросу | 5АMН 250 M4 У3 IP23 | 110*1500 | дог. | 76675 | 90*3000 | 76675
5АМ 112М4 | 5,5*1500 | по запросу |  | АИР250S6 | 45*1000 | по запросу | 5АMН 280 М6 У3 IP23 | 110*1000 | дог. | 76658 | 90*1500 | 76658
АИРМ 132S6 | 5,5*1000 | по запросу |  | 5АМ250 М8 | 45*750 | по запросу | 5АMН 315 S8 У3 IP23 | 110*750 | дог | 91190 | 110*3000 | 91190
АИР 112М2 | 7,5*3000 | по запросу |  | АМ225М2 | 55*3000 | по запросу | 5АMН 280 S4 У3 IP23 | 132*1000 | дог | 97232 | 110*1500 | 97232
АИРМ 132S4 | 7,5*1500 | по запросу |  | АМ225М4 | 55*1500 | по запросу | 5АMН 280 М2 У3 IP23 | 160*3000 | дог. | 143078 | 110*1000 | 143078
АИРМ 132М6 | 7,5*1000 | по запросу |  | АМ250М6 | 55*1000 | по запросу | 5АMН 280 М4 У3 IP23 | 160*1500 | дог.
АИРМ 132М2 | 11*3000 | по запросу |  | АИР280S8 | 55*750 | по запросу | 5АMН 315 М6 У3 IP23 | 160*1000 | дог.
АИРМ 132М4 | 11*1500 | по запросу |  | АИР 315S10 | 55*600 | по запросу | ДЛЯ МОНОБЛОЧНЫХ НАСОСОВ
5А 160 S6 | 11*1000 | по запросу |  | АМ250S2 | 75*3000 | по запросу
АИР 160S2 | 15*3000 | по запросу |  | АМ250S4 | 75*1500 | по запросу | АИР 80 В2Ж | 2,2*3000 | по запросу
АИР 160S4 | 15*1500 | по запросу |  | 5АМ280S6 | 75*1000 | по запросу | АИР 90 L2Ж | 3*3000 | по запросу
5А 160М6 | 15*1000 | по запросу |  | АИР 315S8 | 75*750 | по запросу | АИР 100 L2Ж | 5,5*3000 | по запросу
АИР160М2 | 18.5*3000 | по запросу |  | АИР250М2 | 90*3000 | по запросу | 5АМ 112 М2Ж | 7,5*3000 | по запросу
АИР160М4 | 18.5*1500 | по запросу |  | АМ250М4 | 90*1500 | по запросу | АИР 160 S2 Ж | 15*3000 | по запросу
А 180М6 | 18,5*1000 | по запросу |  | АИР280S2 | 110*3000 | по запросу | АИР 160 М4Ж | 18,5*3000 | по запросу
5А 200М8 | 18,5*750 | по запросу |  | АИР280S4 | 110*1500 | по запросу | АИР 180 М2Ж | 30*3000 | по запросу
АИР 180S2 | 22*3000 | по запросу |  | 5А315S6К | 110*1000 | по запросу
ЭЛЕКТРОДВИГАТЕЛИ (Высоковольтные), ЭЛЕКТРОДВИГАТЕЛИ (Крановые) и ЭЛЕКТРОПРИВОДА по Заявке.
ПРЕОБРАЗОВАТЕЛИ ЧАСТОТЫ (ЧРП)
Мощность |  | Цена |  | Мощность |  | Цена | Мощность |  | Цена
RVL 2кВт 6А 380в IP21 |  | дог |  | RVL 11кВт 23A 380в IP21 |  | дог | VACON 55кВт 105A 380B IP21 |  | по запросу
RVL 3кВт 9А 380в IP21 |  | дог |  | VACON 15кВт 31A, 380B |  | дог | Schneider Elektrik 45кВт 380B |  | по запросу
RVL 4кВт 12А 380в IP21 |  | дог |  | RI 15/18,5кВт 32/38A |  | дог | Schneider Elektrik 55кВт 380B |  | по запросу
RVL 5,5кВт 14A 380в IP21 |  | дог |  | RI 18,5/22кВт 38/45A |  | дог | Schneider Elektrik 160кВт 380B |  | по запросу
RVL 7,5кВт 16A 380в IP21 |  | дог |  | RI 30/37кВт 60/75A |  | дог | Schneider Elektrik 200кВт 380B |  | по запросу
100766
Дымососы и вентиляторы дутьевые |  |  |  | ВР 80-75 низкого давления ВР 80-70 |  |  | НАСОСЫ ПЛАСТИНЧАТЫЕ НЕРЕГУЛИРУЕМЫЕ
Д, ДН и ВД, ВДН схема №1 |  |  |  | ВР 86-77, ВЦ 4-70 |  |  | Марка | Подача л/мин. | Цена
ТИП | Э/Дв.,кВт | ЦЕНА |  | № 2,5 | 0,37*3000 | по запросу | НПл 5/16 | 5.3 | по запросу
Д, ВД № 2,5 | 3*3000 | по запросу |  | № 3,15 | 1,1*3000 | по запросу | НПл 8/16 | 8.9 | по запросу
Д, ВД № 2,7 | 1,5*1500 | по запросу |  | № 4 | 0,55*1500 | по запросу | НПл 12,5/16 | 14.4 | по запросу
| 3*3000 | по запросу |  | № 4 | 1,1*1500 | по запросу | НПл 12,5-40/6,3 | 9,7-35,7 | по запросу
Д, ВД-3,5 | 5,5*3000 | по запросу |  | № 5 | 1,1*1000 | по запросу | НПл 12,5/20 | 13.7 | по запросу
ВДН-6,3; ДН-6,3 | 5,5*1500 | по запросу |  | № 5 | 2,2*1500 | по запросу | НПл 16/16 | 19.4 | по запросу
ВДН-8 ; ДН-8 | 11*1000 | по запросу |  | № 5 | 3*1500 | по запросу | НПл 5/20 | 5 | по запросу
| 15*1500 | по запросу |  | № 6,3 | 2,2*1000 | по запросу | НПл 12,5/20 | 13.7 | по запросу
ВДН-9 ; ДН-9 | 11*1000 | по запросу |  | № 6,3 | 4*1500 | по запросу | НПл 5-5/16 | 5,3-5,3 | по запросу
| 15*1000 | по запросу |  | № 6,3 | 7,5*1500 | по запросу | НПл 5-12,5/16 | 5,3-14,4 | по запросу
ВДН-10 ; ДН-10 | 11х1000 | по запросу |  | № 8 схема 1 | 4*1000 | по запросу | НПл 5-5/20 | 5-5 | по запросу
| 30х1500 | по запросу |  | № 8 схема 1 | 11*1000 | по запросу | НПл 63/6,3 | 53.8 | по запросу
ВДН-11,2; ДН-11,2 | 22*1000 | по запросу |  | Вентилятор осевой низкого давления |  |  | НПл 8-16/6,3 | 5,8-12,7 | по запросу
| 45х1500 | по запросу |  | Storm YWF4E фл.350 |  | по запросу | НПл 45-45/16 | 56,7-56,7 | по запросу
ВДН-12,5; ДН-12,5 | 30х1000 | по запросу |  | Storm YWF4E фл.400 |  | по запросу | НПл 45-56/16 | 56,7-71,4 | по запросу
| 75х1500 | по запросу |  | Storm YWF4F фл.450 |  | по запросу | НПл 45-45/20 | 54-54 | по запросу
| 90х1500 | по запросу |  | ТИП | Э/Дв. ,кВт | ЦЕНА | НПл 45-5/16 | 56,7-5,3 | по запросу
ВДН-13, ДН-13 | б/дв. | по запросу |  | ВР 12-26 № 2,5 | 1,1*3000 | по запросу | НПл 45-8/16 | 56,7-8,9 | по запросу
ВЕНТИЛЯТОРЫ |  |  |  | ВР 12-26 № 3,15 | 4*3000 | по запросу | НПл 45-5/20 | 54-5 | по запросу
|  |  |  | ВР 12-26 № 3,5 | 5,5*3000 | по запросу | НПл 125/6,3 | 110.4 | по запросу
ТИП | Э/Дв.,кВт | ЦЕНА |  | ВР 12-26 № 4 | 7,5*3000 | по запросу | НПл 63-125/6,3 | 53,8-110,4 | по запросу
ВP 6-13 № 6,3 | 11*3000 | по запросу |  | ВР 12-26 № 4,5 | 15*3000 | по запросу | Насосы шестеренные серии
ВP 6-20 №8 | 37*3000 | по запросу |  | ВР 12-26 № 5 | 30*3000 | по запросу | Г 11-11А без дв. |  | по запросу
ВP 6-20 №8 | 45*3000 | по запросу |  | Вентиляторы канальные круглые |  |  | Г 11-21 без дв. |  | по запросу
ВЦ |  |  |  | ВКК в оцинк корпусе |  |  | Г 11-22А без дв. |  | по запросу
ВЦ 5-35 №3,55 | 0,75*3000 | по запросу |  | Марка | Э/Дв. ,кВт | ЦЕНА | Г 11-23А без дв. |  | по запросу
ВЦ 5-35 №4 | 2,2*3000 | по запросу |  | ВКК-100М | 0,08*2300 | по запросу | БГ 11-11Б/А |  | по запросу
ВЦ 5-45 №2,5 | 4*3000 | по запросу |  | ВКК-125М | 0,08*2300 | по запросу | ВГ 11-11Б фл. |  | по запросу
ВЦ 5-35;ВЦ 5-45;ВЦ 5-50 №8 | 15*1500 | по запросу |  | ВКК-160М | 0,09*2700 | по запросу | БГ 11-21 |  | по запросу
| 18,5*1500 | по запросу |  | ВКК-200М | 0,14*2650 | по запросу | БГ 11-22 |  | по запросу
Вентиляторы радиальные ВР 280-46 |  |  |  | ВКК-250М | 0,14*2650 | по запросу | БГ 11-23 |  | по запросу
среднего давления (ВЦ 14-46) |  |  |  | ВКК-315М | 0,23*2750 | по запросу | БГ 11-24А |  | по запросу
№ 2 | 1,5*3000 | по запросу |  | ВКК-П-100М | 0,05*2350 | по запросу | БГ 11-25А |  | по запросу
№2,15 | 4*3000 | по запросу | 0.3 | ВКК-П-125М | 0,05*2350 | по запросу | БГ 12-41 |  | по запросу
№3,15 | 2,2*1500 | по запросу | 0.4 | Вентиляторы крышные ВКР (ВКРМ, ВКРЦ) |  |  | ПОМПА
№4 | 4*1500 | по запросу |  | № 3,55 | 1,5*3000 | по запросу | П-25М с основанием |  | по запросу
№5 | 11*1500 | по запросу |  | № 4 | 0,75*1500 | по запросу | П-50М с основанием |  | по запросу
№6,3 | 11*1000 | по запросу |  | №5 | 1,5*1500 | по запросу | П-100М с основанием |  | по запросу
Поставка торцовых уплотнений, запасных частей для насосов Grundfos, Calpeda, WILO, Pedrollo и других.

## Импортные
ОФИЦИАЛЬНЫЙ ДИЛЕР НАСОСНОГО КОНЦЕРНА: Wilo (Германия), DAB (Италия).
Научно - производственное предприятие "Г И Д Р О А П П А Р А Т У Р А"
300024, г. Тула, Ханинский проезд. д. 23 |  |  |  |  | моб. 8 (910) 703-55-87, 8(910) 704-82-74 | E-mail: tpno@bk.ru; tpno1@bk.ru; http://gidroap.ru
КОМПРЕССОРЫ ПОРШНЕВЫЕ (Винтовые) |  |  |  | РЕДУКТОРЫ |  | МНОГОСТУПЕНЧАТЫЕ (СЕКЦИОННЫЕ)НАСОСЫ
Марка | Давление | Произв-ть по всас. (по нагн.), л/мин. | Цена | Марка |  | Для повышения давления воды с t до +110С.
|  |  |  | ЦЗУ-160 |  | - со встроенной тепловой защитой. Колеса - из нержавейки.
|  |  |  | ЦЗУ-200 М |  | WILO (ГЕРМАНИЯ) ГОРИЗОНТАЛЬНЫЕ
С-412 М 2,2Квт | 10 | 300(160) | по запросу | ЦЗУ-250МЦ |  | Модель | м3/ч | Напор,м | Мощн.,кВт | Цена
КМ-1-160 2,2Квт | 10 | 300 (160) | по запросу | ЦЗН-355 |  | MHI 203, 380 В (220 В), PN10 | 2,5 | 25 | 0,55 | договорные
К-29 2,2Квт | 8 | 300(160) | по запросу | 1ЦЗУВК-160 |  | MHI 204, 380 В (220 В) | 2,5 | 36 | 0,55 | договорные
К -12 2,2Квт | 8 | 300(160) | по запросу | 1ЦУВК-200 |  | MHI 205, 380 В (220 В) | 2,5 | 42 | 0,75 | договорные
КВ-7 2,2Квт | 10 | 300 (160) | по запросу | Ч-63а |  | MHI 206, 380 В (220 В) | 2,5 | 54 | 1,1 | договорные
К-23 3кВт | 6 | 410 (250) | по запросу | Ч-80 |  | MHI 403, 380 В (220 В) | 4 | 27 | 0,55 | договорные
К-25М 4кВт | 6 | 830(500) | по запросу | Ч-100 |  | MHI 404, 380 В (220 В) | 4 | 37 | 0,75 | договорные
К-25М2 4кВт | 10 | 620(390) | по запросу | Ч-125 |  | MHI 405, 380 В (220 В) | 4 | 48 | 1,1 | договорные
ВК55М1 15кВт | 10 | 2200 | по запросу | Ч-160 |  | MHI 406, 380 В (220 В) | 4 | 58 | 1,5 | договорные
К26 5,5кВт | 10 | 780 (600) | по запросу | КАЛОРИФЕРЫ |  | MHI 802, 380 В (220 В) | 6 | 20 | 0,75 | договорные
С-415М2 (К91-01) 5,5кВт | 10 | 830(600) | по запросу | КСК,КП 3-6 |  | MHI 803, 380 В (220 В) | 6 | 31 | 1,1 | договорные
С-415М4 (К-91) 5,5кВт | 10 | 830(600) | по запросу | КСК,КП 3-7 |  | MHI 804, 380 В (220 В) | 6 | 42 | 1,5 | договорные
КВ-15 5,5кВт | 10 | 900 (630) | по запросу | КСК,КП 3-8 |  | MHI 805, 380 В | 6 | 52 | 1,85 | договорные
К-6 11,0кВт | 10 | 1500(1100) | по запросу | КСК,КП 3-9 |  | Для водоснабжения из скважин и колодцев жилых и
ВК57М1 18,5кВт | 16 | _(2000) | по запросу | КСК,КП 3-10 |  | административных домов, промышленных предприятий.
ВК61М 30кВт | 10 | _(4200) | по запросу | КСК,КП 3-11 |  | Максимально допустимое содержание песка в воде - 150 г/м3
ВК64М1 37кВт | 10 | _(5500) | по запросу | КСК,КП 3-12 |  | GRUNDFOS (ДАНИЯ)
К-22 7,5кВт | 16 | 900(500) | по запросу | КСК,КП 4-6 |  | Модель | Подача,м3/ч | Напор, м | Мощн.,кВт | Цена, РУБ
FINI MICRO 2,2кВт | 8/10 | 325/290 | по запросу | КСК,КП 4-7 |  | SQ 1-65 | 1 | 65 | 0.56 | договорные
FINI CUBE 710 5,5кВт | 10 | 705 | по запросу | КСК,КП 4-8 |  | SQ 1-110 | 1 | 110 | 1.15 | договорные
Марка | м3/мин | Перепад давления (кПа) |  | КСК,КП 4-9 |  | SQ 2-55 | 2 | 55 | 0.65 | договорные
2АФ53Э51Ш 7,5кВт | 4.8 | 50 | 155500 | КСК,КП 4-10 |  | SP 5A-25 | 6.6 | 160 | 2.2 | договорные
ЦИРКУЛЯЦИОННЫЕ ИМПОРТНЫЕ НАСОСЫ С МОКРЫМ РОТОРОМ
Для обеспечения циркуляции теплоносителя с тепмературой до +120С в системах отопления, воздуха. Циркуляционные насосы обеспечивают равномерный прогрев системы отопления и в промышленных циркуляционных установках и позволяют снизить расход газа и стоимость системы за счет уменьшения размера труб. Насосы экономичны, бесшумны в работе, имеют три скорости работы и не нуждаются в обслуживании.
WILO (ГЕРМАНИЯ) | [5 empty] | GRUNDFOS (ДАНИЯ)
Модель | Подача,м3/ч | Напор,м | Мощн.,кВт | Цена, руб |  | Модель | Подача,м3/ч | Напор,м | Мощн.,кВт | Цена, Руб.
Star-RS 15/4-130 | 1.5 | 2.5 | 0.22 | договорные |  | UPS 25-40 (с гайк) | 2 | 2 | 0.045 | договорные
Star-RS 15/6-130 | 1.5 | 2.5 | 0.22 | договорные |  | UPS 25-60 (с гайк) | 2.5 | 3 | 0.065 | договорные
Star-RS 25/4 | 1.5 | 2.5 | 0.22 | договорные |  | UPS 32-60 (с гайк) | 2.5 | 3 | 0.09 | договорные
Star-RS 25/6 | 2 | 3.5 | 0.37 | договорные |  | UPS 32-80 (с гайк) | 5 | 4 | 0.22 | договорные
Star-RS 30/2 | 2 | 2.5 | 0.13 | договорные |  | UPS 40-80F | 6 | 4 | 0.25 | договорные
Star-RS 30/4 | 2 | 2.5 | 0.13 | договорные |  | UPS 40-60/2F | 10 | 4.5 | 0.2 | договорные
Star-RS 30/6 | 2 | 2.5 | 0.22 | договорные |  | UPS 50-60/2F | 16 | 4 | 0.3 | договорные
TOP-S 40/7, 380 В (220 В) | 8 | 6 | 0.18 | договорные |  | UPS 50-120/F | 18 | 7 | 0.4 | договорные
TOP-S 40/10, 380 В (220 В) | 10 | 8 | 0.35 | договорные |  | UPS 65-60/2F | 24 | 3.5 | 0.4 | договорные
TOP-S 50/4, 380 В (220 В) | 15 | 3.5 | 0.18 | договорные |  | UPS 65-120/F | 24 | 8 | 1.15 | договорные
TOP-S 50/7, 380 В (220 В) | 20 | 8 | 0.35 | договорные |  | UPS 80-60F | 30 | 4.5 | 0.57 | договорные
TOP-S 65/7, 380 В (220 В) | 20 | 4 | 0.35 | договорные |  | UPS 80-120F | 40 | 7 | 1.1 | договорные
TOP-S 65/10, 380 В (220 В) | 20 | 7 | 0.57 | договорные |  | UPS 100-30F | 50 | 2.4 | 0.46 | договорные
DAB (ИТАЛИЯ) | [5 empty] | DAB (ИТАЛИЯ)
Модель | Подача,м3/ч | Напор,м | Мощн.,кВт | Цена, РУБ |  | Модель | Подача,м3/ч | Напор,м | Мощн.,кВт | Цена, РУБ
VA 35/180X | 1.5 | 3 | 0.04 | договорные |  | BPH 120/280.50T | 20 | 6 | 0.84 | договорные
VA 65/130 | 1.8 | 4.5 | 0.06 | договорные |  | BPH 180/280.50T | 26 | 10 | 1.54 | договорные
A 50/180XM | 1.8 | 5.5 | 0.3 | договорные |  | BMH 60/340.65T | 18 | 3 | 0.4 | договорные
A 56/180XM | 8 | 4 | 0.24 | договорные |  | BPH 60/340.65T | 24 | 4 | 0.7 | договорные
A 80/180XM | 5 | 5 | 0.23 | договорные |  | BPH 120/340.65T | 30 | 6 | 1.2 | договорные
BMH 30/250.40T | 4 | 2.3 | 0.16 | договорные |  | BPH 150/340.65T | 35 | 8 | 1.7 | договорные
BMH 30/280.50T | 15 | 3.2 | 1.4 | договорные |  | BPH 180/340.65T | 39 | 10 | 2.33 | договорные
BPH 60/250.40 M | 7 | 4 | 0.3 | договорные |  | BPH 60/360.80T | 38 | 3 | 0.66 | договорные
BPH 60/250.40 T | 7.5 | 4 | 0.3 | договорные |  | BPH 120/360.80T | 53 | 6 | 1.71 | договорные
BMH 60/280.50T | 5 | 2 | 0.22 | договорные |  | BPH 150/360.80T | 60 | 8 | 2.7 | договорные
BPH 60/280.50T | 10 | 4 | 0.37 | договорные |  | BPH 180/360.80T | 38 | 10 | 2.21 | договорные
ГОРИЗОНТАЛЬНЫЕ ЦЕНТРОБЕЖНЫЕ НАСОСЫ
Предназначены для перекачивания чистых жидкостей, не содержащих абразивных примесей
CALPEDA (Италия) НАСОСЫ МОНОБЛОЧНЫЕ - Типа КМ |  |  |  | t + 90°C |  | WILO (ГЕРМАНИЯ) ВЕРТИКАЛЬНЫЕ МНОГОСТУПЕНЧАТЫЕ t+110C
Модель | Подача, м3/ч | Напор, м | Мощн.,Кв | Цена, р |  | Модель | Подача, м3/ч | Напор, м | Мощн.,Кв | Цена, руб
NM 2A/A | 3 | 24 | 0,55 | договорные |  | MVI 206, 380 В (220 В) | 2 | 60 | 1.1 | договорные
NM 10/AE | 1,8 | 21,5 | 1,1 | договорные |  | MVI 214, 380 В, PN25 | 2 | 120 | 2.2 | договорные
NM 12/CE | 12 | 41 | 3,0 | договорные |  | MVI 217, 380 В, PN25 | 2 | 160 | 3 | договорные
NM 40/16C/B | 21 | 36 | 4,0 | договорные |  | MVI 410, 380 В, PN16(PN25) | 4 | 100 | 2.2 | договорные
NM 40/20C/A | 24 | 56 | 7,5 | договорные |  | MVI 406, 380 В (220 В) | 6 | 40 | 1.5 | договорные
NM 40/25BE | 24 | 68 | 11 | договорные |  | MVI 408, 380 В (220 В) | 6 | 40 | 1.5 | договорные
NM 50/25A/B | 42 | 82,5 | 18,5 | договорные |  | MVI 802, 380 В (220 В) | 8 | 40 | 5.5 | договорные
NM 50M/D/A | 54 | 51 | 15 | договорные |  | MVI 804, 380 В (220 В) | 8 | 40 | 5.5 | договорные
NM 65/16BE | 84 | 30 | 11 | договорные |  | HELIX V 1608 , 380 В | 12 | 80 | 5.5 | договорные
NM 80/200BA | 120 | 42 | 22 | договорные |  | HELIX V 1610-1 380 В, PN25 | 16 | 100 | 7.5 | договорные
ФЕКАЛЬНЫЕ НАСОСЫ С РЕЖУЩИМ МЕХАНИЗМОМ
Для перекачивания сточных фекальных вод с волокнистыми включениями и температурой до +40С.
Имеет режущий механизм из высокопрочной стали, благодаря которому насосы работают со сточными водами, содержащими
фекалии и длинноволокнистые включения без опасности засорения рабочего колеса и отводящего трубопровода
GRUNDFOS (Дания) | [5 empty] | GRUNDFOS (Дания)
Марка | Подача,м3/ч | Напор,м | Мощн.,кВт | Цена, руб |  | Марка | Подача,м3/ч | Напор,м | Мощн.,кВт | Цена, руб
SEG.40.09.2.1.502 | 15 | 14.5 | 0.9 | договорные |  | SEG.40.15.2.50B | 18.8 | 26 | 2.3 | договорные
SEG.40.12.2.1.502 | 18 | 20 | 1.8 | договорные |  | SEG.40.40.2.50B | 18.8 | 46 | 5.2 | договорные
ЦИРКУЛЯЦИОННЫЕ НАСОСЫ СДВОЕННЫЕ ФЛАНЦЕВЫЕ
Распределение нагрузки на оба насоса обеспечивает следующие преимущества:
снижение эксплуатационных издержек на 50-70%; повышение надежности благодаря наличию резервного агрегата
GRUNDFOS (ДАНИЯ) | [5 empty] | DAB (ИТАЛИЯ)
Модель | Подача,м3/ч | Напор,м | Мощн.,кВт | Цена, Руб. |  | Модель | Подача,м3/ч | Напор,м | Мощн.,кВт | Цена, РУБ
UPSD 40-60/2F | 10 | 5 | 0.155 | договорные |  | DPH 60/250.40M | 10 | 5 | 0.309 | договорные
UPSD 40-120/F | 12 | 7 | 0.29 | договорные |  | DPH 120/250.40M | 20 | 5 | 0.5 | договорные
UPSD 50-120/F | 20 | 6 | 0.87 | договорные |  | DPH 60/280.50T | 20 | 6.5 | 0.546 | договорные
UPSD 65-120/F | 32 | 7 | 0.85 | договорные |  | DPH 60/340.65T | 30 | 7 | 0.403 | договорные
Поставка торцовых уплотнений, запасных частей для насосов Grundfos, Calpeda, WILO, Pedrollo и других. стр. 7 из 8