## Насосы
01.01.2012г.
Внимание! Новинка! | [5 empty] | Марка | Параметры |  |  | Цена, руб. (с НДС)
Освоены новые исполнения насосов горизонтальных типа Д для перекачки | [5 empty] | насоса | Q м3/ч | H м | N кВт | Насоса* | Агрегата*
морской и пластовой воды; химически активных нетоксичных жидкостей; | [5 empty] | 1 | 2 | 3 | 4 | 5 | 6
предназначенных для эксплуатации во взрыво-пожароопасных производ- | [5 empty] | 1: Горизонтальные
ствах с разрешением Ростехнадзора, изготавливаемые из стали и с примене- | [5 empty] | Д160-112 | 160 | 112 | 90 | - | 178439.6
нием противокоррозионных покрытий | [5 empty] | Д160-112а | 150 | 100 | 75 | - | 168456.8
Варианты исполнений и структурная схема обозначения при заказе: | [5 empty] | Д160-112б | 135 | 80 | 55 | - | 143594.2
[6 empty] | Д160-112 | 80 | 28 | 15 | - | 104666
[6 empty] | Д160-112а | 70 | 25 | 15 | - | 104666
[6 empty] | Д200-36 | 200 | 36 | 37 | 44934.4 | 96063.8
[6 empty] | Д200-36а | 190 | 29.7 | 30 | 44934.4 | 86800.8
[6 empty] | Д200-36б | 180 | 25 | 22 | 44934.4 | 80405.2
[6 empty] | Д200-36 прав.вр. | 200 | 36 | 37 | 58315.6 | 96063.8
[6 empty] | Д200-36а прав.вр. | 190 | 29.7 | 30 | 58315.6 | 86800.8
[6 empty] | Д200-36б прав.вр. | 180 | 25 | 22 | 58315.6 | 80405.2
[6 empty] | Д320-50 | 320 | 50 | 75 | 54870 | 143511.6
[6 empty] | Д320-50а | 300 | 40 | 55 | 54870 | 114814
[6 empty] | Д320-50б | 300 | 30 | 45 | 54870 | 114896.6
[6 empty] | Д320-50 прав.вр. | 320 | 50 | 75 | 71260.2 | 143511.6
[6 empty] | Д320-50а прав.вр. | 300 | 40 | 55 | 71260.2 | 114814
[6 empty] | Д320-50б прав.вр. | 300 | 30 | 45 | 71260.2 | 114896.6
Где | [5 empty] | 1Д200-90 | 200 | 90 | 90 | 33217 | 124348.4
- 1Д200-90 марка насоса (агрегата) | [5 empty] | 1Д200-90 | 100 | 22 | 15 | 33217 | 61761.2
- 1 - первая модернизация насоса | [5 empty] | 1Д200-90а | 180 | 74 | 75 | 33217 | 113575
- Д насос двустороннего входа | [5 empty] | 1Д200-90б | 160 | 62 | 55 | 33217 | 91615.2
200 – подача, м3/ч (в номинальном режиме при номинальной частоте вращения, | [5 empty] | 1Д200-90 прав.вр. | 100 | 22 | 15 | 43070 | 61761.2
для основного исполнения по диаметру рабочего колеса); | [5 empty] | 1Д200-90 прав.вр. | 200 | 90 | 90 | 43070 | 124348.4
- 90 – напор, м (в номинальном режиме при номинальной частоте вращения | [5 empty] | 1Д200-90а прав.вр. | 180 | 74 | 75 | 43070 | 113575
для основного исполнения по диаметру рабочего колеса); | [5 empty] | 1Д200-90б прав.вр. | 160 | 62 | 55 | 43070 | 91615.2
- м, а, б- индекс обточки раб колеса (м- увеличенный, а или б – уменьшенный) | [5 empty] | 1Д250-125 | 250 | 125 | 160 | - | 229321.2
Тип уплотнения вала | [5 empty] | 1Д250-125а | 240 | 101 | 132 | - | 205615
без обозначения - двойной сальник; т - одинарное торцовое | [5 empty] | 1Д250-125 | 125 | 30 | 30 | - | 98199.6
Исполнение по материалу проточной части: | [5 empty] | 1Д315-50 | 315 | 50 | 75 | 35954.6 | 113657.6
- без обозначения – серый чугун (СЧ 25); | [5 empty] | 1Д315-50а | 300 | 42 | 55 | 35954.6 | 93538.6
- пкп - серый чугун с противокоррозионным покрытием проточной части корпуса | [5 empty] | 1Д315-50б | 220 | 36 | 45 | 35954.6 | 93739.2
- А - углеродистая сталь (сталь 25Л); | [5 empty] | 1Д315-50 прав.вр. | 315 | 50 | 75 | 48651.4 | 113657.6
- К- хромоникелевая сталь типа 12Х18Н9Т; | [5 empty] | 1Д315-50а прав.вр. | 300 | 42 | 55 | 48651.4 | 93538.6
-Б- рабочее колесо из бронзы | [5 empty] | 1Д315-50б прав.вр. | 220 | 36 | 45 | 48651.4 | 93739.2
Индекс исполнения: | [5 empty] | 1Д315-71 | 315 | 71 | 110 | 36367.6 | 148054.6
- без обозначения для насосов (агрегатов) предназначенных для эксплуатации | [5 empty] | 1Д315-71а | 300 | 60 | 90 | 36367.6 | 129139.2
в не взрыво и пожароопасных производствах; | [5 empty] | 1Д315-71 | 150 | 18 | 18.5 | 36367.6 | 69148
-«Е» - для насосов (агрегатов), предназначенных для эксплуатации во взрыво- | [5 empty] | 1Д315-71 прав.вр. | 315 | 71 | 110 | 47164.6 | 148054.6
и пожароопасных производствах. | [5 empty] | 1Д315-71а прав.вр. | 300 | 60 | 90 | 47164.6 | 129139.2
Цена на данное оборудование договорная, по опросному листу | [5 empty] | 1Д315-71 прав.вр. | 150 | 18 | 18.5 | 47164.6 | 69148
[6 empty] | 1Д500-63 | 500 | 63 | 160 | 81951 | 251446.2
[6 empty] | 1Д500-63а | 450 | 53 | 110 | 81951 | 200328.6
Марка | Параметры |  |  | Цена, руб. (с НДС) |  | 1: Марка; 2: Параметры; 5: Цена, руб. (с НДС)
насоса | Q м3/ч | H м | N кВт | Насоса* | Агрегата | насоса | Q м3/ч | H м | N кВт | Насоса* | Агрегата
1 | 2 | 3 | 4 | 5 | 6 | 1 | 2 | 3 | 4 | 5 | 6
1Д500-63б | 400 | 44 | 90 | 81951 | 187938.6 | 2Д2000-21 прав.вр. | 2000 | 21 | 160 | 413542.8 | 553431.8
1Д500-63 прав.вр. | 500 | 63 | 160 | 106447.8 | 251446.2 | 2Д2000-21а прав.вр. | 1750 | 18 | 110 | 413542.8 | 480897.2
1Д500-63а прав.вр. | 450 | 53 | 110 | 106447.8 | 200328.6 | 1: Насосные станции с дизельным приводом
1Д500-63б прав.вр. | 400 | 44 | 90 | 106447.8 | 187938.6
1Д630-90 | 630 | 90 | 250 | 96925.2 | 359369 | типоразмер агрегата | Q, м3/ч | H, м | кавитационный запас, м | комплектующий двигатель | Цена, руб. (с НДС) в стандартной комплектации
1Д630-90а | 550 | 74 | 200 | 96925.2 | 301265.8
1Д630-90б | 500 | 60 | 160 | 96925.2 | 269146.2
1Д630-90 | 500 | 38 | 132 | 96925.2 | 300392.6 | ДНА-200/60 | 200 | 60 | 6 | Д245 | дог.(по опр.листу)
1Д630-90а | 470 | 30 | 75 | 96925.2 | 216671.6 | ДНА-200/90 | 140-240 | 98-82 | 5.5 | ЯМЗ-236М2 | дог.(по опр.листу)
1Д630-90б | 420 | 25 | 55 | 96925.2 | 186971 | ДНА-200/90а | 125-220 | 78-68 | 5.8 |  | дог.(по опр.листу)
1Д630-90 прав.вр. | 630 | 90 | 250 | 125870.6 | 359369 | ДНА-250/125 | 165-320 | 132-114 | 6 | ЯМЗ-238М2 | дог.(по опр.листу)
1Д630-90а прав.вр. | 550 | 74 | 200 | 125870.6 | 301265.8 | ДНА-250/125а | 160-300 | 108-92 | 6.4 | ЯМЗ-236М2 | дог.(по опр.листу)
1Д630-90б прав.вр. | 500 | 60 | 160 | 125870.6 | 269146.2 | ДНА-315/50 | 240-380 | 56-41 | 6.5 |  | дог.(по опр.листу)
1Д630-90 прав.вр. | 500 | 38 | 132 | 125870.6 | 300392.6 | ДНА-315/71 | 220-375 | 78-65 | 6.5 |  | дог.(по опр.листу)
1Д630-90а прав.вр. | 470 | 30 | 75 | 125870.6 | 216671.6 | ДНА-315/71а | 210-360 | 68-57 | 7 |  | дог.(по опр.листу)
1Д630-90б прав.вр. | 420 | 25 | 55 | 125870.6 | 186971 | ДНА-500/63 | 380-650 | 68-55 | 4.5 | ЯМЗ-238Б14 | дог.(по опр.листу)
1Д630-125 | 630 | 125 | 400 | - | дог | ДНА-500/63а | 330-600 | 58-45 | 4.8 | ЯМЗ-238М2 | дог.(по опр.листу)
1Д630-125а | 550 | 101 | 315 | - | дог | ДНА-500/63б | 300-550 | 48-35 | 5 |  | дог.(по опр.листу)
1Д630-125б | 500 | 82 | 250 | - | дог | ДНА-630/90 | 450-800 | 94-83 | 5.5 | ЯМЗ-7511.10 | дог.(по опр.листу)
1Д800-56 | 800 | 56 | 200 | 104418.2 | 296876.2 | ДНА-630/90а | 370-720 | 78-68 | 5.8 | ЯМЗ-238Б14 | дог.(по опр.листу)
1Д800-56а | 740 | 48 | 132 | 104418.2 | 230371.4 | ДНА-630/90б | 300-670 | 63-56 | 5.9 |  | дог.(по опр.листу)
1Д800-56б | 700 | 40 | 110 | 104418.2 | 213190.6 | ДНА-630/125а | 425-720 | 106-94 | 5.6 | ТМЗ-84352.10 | дог.(по опр.листу)
1Д800-56 прав.вр. | 800 | 56 | 200 | 135641 | 296876.2 | ДНА-800/56 | 550-970 | 62-52 | 5 | ЯМЗ-238Б14 | дог.(по опр.листу)
1Д800-56а прав.вр. | 740 | 48 | 132 | 135641 | 230371.4 | ДНА-800/56а | 520-880 | 52-43 | 5.1 |  | дог.(по опр.листу)
1Д800-56б прав.вр. | 700 | 40 | 110 | 135641 | 213190.6 | ДНА-800/56б | 500-820 | 44-37 | 5.2 | ЯМЗ-236М2 | дог.(по опр.листу)
1Д1250-63 | 1250 | 63 | 315 | 105090.8 | 427301.6 | ДНА-1250/63 | 940-1550 | 69-56 | 6 | ТМЗ-84352.10 | дог.(по опр.листу)
1Д1250-63а | 1100 | 52.5 | 250 | 105090.8 | 368148.2 | ДНА-1250/63а | 730-1400 | 58-46 | 6.1 | ЯМЗ-7511.10 | дог.(по опр.листу)
1Д1250-63б | 1050 | 44 | 200 | 105090.8 | 310434.4 | ДНА-1250/63б | 600-1300 | 49-39 | 6.2 | ЯМЗ-238Б14 | дог.(по опр.листу)
1Д1250-63 | 800 | 28 | 110 | 105090.8 | 277890 | ДНА-1600/90б | 920-1600 | 59-57 | 7.2 | ТМЗ-84352.10 | дог.(по опр.листу)
1Д1250-63а | 740 | 24 | 75 | 105090.8 | 215704 | 1: Возможно изготовление ДНА в комплектациях для орошения и мелиорации, пожаротушения и резервирования основного насоса (с функцией автоматического запуска)
1Д1250-63б | 710 | 20 | 55 | 105090.8 | 194652.8
1Д1250-63 прав.вр. | 1250 | 63 | 315 | 136526 | 427301.6
1Д1250-63а прав.вр. | 1100 | 52.5 | 250 | 136526 | 368148.2
1Д1250-63б прав.вр. | 1050 | 44 | 200 | 136526 | 310434.4 | 1: Автоматизированные установки повышения давления
1Д1250-63 прав.вр. | 800 | 28 | 110 | 136526 | 277890 | АУПД 2 MXH 203Е КР | 1…7 | 17-29 | 0.45 |  | 118844
1Д1250-63а прав.вр. | 740 | 24 | 75 | 136526 | 215704 | АУПД 2 MXHМ 203Е КР | 1…7 | 17-29 | 0.65 |  | 115596
1Д1250-63б прав.вр. | 710 | 20 | 55 | 136526 | 194652.8 | АУПД 2 MXH 204Е КР | 1…7 | 27-40 | 0.55 |  | 122924
1Д1250-125 | 1250 | 125 | 630 | 188092 | 855110.6 | АУПД 2 MXHМ 204Е КР | 1…7 | 27-40 | 0.9 |  | 119927
1Д1250-125а | 1150 | 102 | 500 | 188092 | 791319.8 | АУПД 2 MXH 205Е КР | 1…7 | 35-50 | 0.75 |  | 125435
1Д1250-125б | 1030 | 87 | 400 | 188092 | 522952.4 | АУПД 2 MXHМ 205Е КР | 1…7 | 35-50 | 1.2 |  | 122438
1Д1250-125 прав.вр. | 1250 | 125 | 630 | 244437 | 855110.6 | АУПД 2 MXH 403Е КР | 2,25..12 | 17-29 | 0.55 |  | 126444
1Д1250-125а прав.вр. | 1150 | 102 | 500 | 244437 | 791319.8 | АУПД 2 MXHМ 403Е КР | 2,25..12 | 17-29 | 0.9 |  | 126444
1Д1250-125б прав.вр. | 1030 | 87 | 400 | 244437 | 522952.4 | АУПД 2 MXH 404Е КР | 2,25..12 | 27-40 | 0.75 |  | 128433
1Д1600-90 | 1600 | 90 | 630 | - | 920282 | АУПД 2 MXHМ 404Е КР | 2,25..12 | 27-40 | 1.2 |  | 125434
1Д1600-90а | 1450 | 75 | 400 | - | 566765.8 | АУПД 2 MXH 405Е КР | 2,25..12 | 32-50 | 1.1 |  | 133139
1Д1600-90б | 1300 | 63 | 315 | - | 554694.4 | АУПД 2 MXHМ 405 КР | 2,25..12 | 32-50 | 1.5 |  | 135077
1Д1600-90 | 1000 | 40 | 160 | - | 479493 | АУПД 2 MXH 803 КР | 5...24 | 17-30 | 1.1 |  | 137228
1Д1600-90а | 970 | 34 | 132 | - | 439278.6 | АУПД 2 MXHМ 803 КР | 5...24 | 17-30 | 1.5 |  | 134248
1Д1600-90б | 870 | 30 | 110 | - | 408398 | АУПД 2 MXH 804 КР | 5...24 | 25-40 | 1.5 |  | 139425
2Д2000-21 | 1250 | 13 | 75 | 316063 | 460247.2 | АУПД 2 MXHМ 804 КР | 5...24 | 25-40 | 2 |  | 136445
2Д2000-21а | 1250 | 10 | 55 | 316063 | 442393.8 | АУПД 2 MXH 805 КР | 5...24 | 30-50 | 1.8 |  | 145283
2Д2000-21 | 2000 | 21 | 160 | 316063 | 553431.8 | АУПД 3 1К100-65-250 чр | 100…300 | 85-70 | 45 |  | дог.(по опр.листу)
2Д2000-21а | 1750 | 18 | 110 | 316063 | 480897.2 | АУПД 4 1К100-65-250 | 90…450 | 97-75 | 55 |  | дог.(по опр.листу)
2Д2000-21 прав.вр. | 1250 | 13 | 75 | 413542.8 | 460247.2 | 1: кр/чр - каскадный/частотный метод регулирования производительности
2Д2000-21а прав.вр. | 1250 | 10 | 55 | 413542.8 | 442393.8 | 1: Возможно изготовление АУПД на базе любых насосов по спецзаказу
Марка | Параметры |  |  | Цена, руб. (с НДС) |  | 1: Марка; 2: Параметры; 5: Цена, руб. (с НДС)
насоса | Q м3/ч | H м | N кВт | Насоса* | Агрегата* | насоса | Q м3/ч | H м | N кВт | Насоса* | Агрегата*
Консольные | [5 empty] | Бурун СХ1,2/4- 0,37/6-Б | 1.2 | 4 | 0.37 |  | 16343
К8/18 | 8 | 18 | 1.5 | 4330.6 | 8885.4 | Бурун СХ1,8/4-М 0,75/4-Б | 1.8 | 4 | 0.75 |  | 18752.56
1К8/18 | 8 | 18 | 1.5 | 4330.6 | 8885.4 | Бурун СХ1,8/4-0,55/4-Б | 1.8 | 4 | 0.55 |  | 16343
1К8/18а | 9 | 15 | 1.5 | 4330.6 | 8885.4 | Бурун СХ3,6/4-М 0,75/2-Б | 3.2 | 4 | 0.75 |  | 18281.74
К 20/30 | 20 | 30 | 4 | 4672.8 | 12177.6 | Бурун СХ3,6/4-0,75/2-Б | 3.2 | 4 | 0.75 |  | 16341.82
1К 20/30 | 20 | 30 | 4 | 4672.8 | 12177.6 | Бурун СХ6/4-1,5/4-Б | 6 | 4 | 1.5 |  | 29997.96
1К 20/30м | 25 | 32 | 5.5 | 4672.8 | 12850.2 | 1: Фекальные
1К 20/30а | 20 | 25 | 3 | 4672.8 | 10502 | ЦМФ 50-25 | 50 | 25 | 7.5 | - | 91367.4
1К 20/30б | 15 | 20 | 2.2 | 4672.8 | 9286.6 | ЦМФ 160-80 | 160 | 80 | 75 | - | 307956.4
К45/30 | 45 | 32 | 7.5 | 6018 | 18408 | СМ 80-50-200-2 | 50 | 50 | 15 | 10395.8 | 34349.8
К45/30а | 35 | 25 | 5.5 | 6018 | 16343 | СМ 80-50-200-2а | 45 | 42 | 11 | 10395.8 | 26928
1К50-32-125 | 12.5 | 20 | 2.2 | 5699.4 | 11446 | СМ 80-50-200-2б | 25 | 32 | 11 | 10395.8 | 26928
1К50-32-125а | 12.5 | 18 | 2.2 | 5699.4 | 11446 | СМ 80-50-200-4 | 25 | 12.5 | 4 | 10395.8 | 21441
1К50-32-125м | 12.5 | 22 | 3 | 5699.4 | 12543.4 | СМ 80-50-200-4а | 22 | 9 | 3 | 10395.8 | 21004
1КМ50-32-125т | 12.5 | 20 | 2.2 | - | 16036.2 | СМ 80-50-200-4б | 20 | 7.8 | 3 | 10395.8 | 21004
1КМ50-32-125с | 12.5 | 20 | 2.2 | - | 15552.4 | СМ 100-65-200-2 | 100 | 50 | 37 | 10997.6 | 58257
1К65-50-160 | 25 | 32 | 5.5 | 6537.2 | 15540.6 | СМ 100-65-200-2а | 100 | 32 | 22 | 10997.6 | 41984
1К65-50-160а | 20 | 31 | 4 | 6537.2 | 14809 | СМ 100-65-200-2б | 80 | 32 | 18.5 | 10997.6 | 37217
1К65-50-160б | 20 | 25 | 4 | 6537.2 | 14809 | СМ 100-65-200-4 | 50 | 12.5 | 5.5 | 10997.6 | 25217
1КМ65-50-160т | 25 | 32 | 5.5 | - | 22278.4 | СМ 100-65-200-4а | 45 | 9 | 3 | 10997.6 | 21830
1КМ65-50-160с | 25 | 32 | 5.5 | - | 21794.6 | СМ 100-65-200-4б | 40 | 8 | 3 | 10997.6 | 21830
1К80-50-200м | 50 | 57.5 | 18.5 | 7410.4 | 30762.6 | СМ 100-65-250-4 | 50 | 20 | 7.5 | 13440.2 | 29488
1К80-50-200 | 50 | 50 | 15 | 7410.4 | 29181.4 | СМ 100-65-250-4а | 45 | 16 | 5.5 | 13440.2 | 27612
1К80-50-200а | 45 | 45 | 11 | 7410.4 | 22207.6 | СМ 100-65-250-4б | 40 | 14 | 4 | 13440.2 | 24957
1К80-50-200б | 45 | 34 | 7.5 | 7410.4 | 18915.4 | СМ 100-65-250-2 | 100 | 80 | 45 | 13440.2 | 69006
К80-50-200-55-Е-сталь | 50 | 57 | 18.5 | - | договор. | СМ 100-65-250-2а | 90 | 70 | 37 | 13440.2 | 60888
К80-50-200-5-Е-сталь | 50 | 57 | 18.5 | - | договор. | СМ 100-65-250-2б | 80 | 60 | 30 | 13440.2 | 48238
1К80-65-160с | 50 | 38 | 7.5 | 9180.4 | 22349.2 | СМ 125-80-315-4 | 80 | 32 | 18.5 | 19552.6 | 46232.4
1КМ80-65-160с | 50 | 38 | 7.5 | - | договор. | СМ 125-80-315а-4 | 71 | 29 | 18.5 | 19552.6 | 46232.4
1К100-65-200 | 100 | 50 | 30 | 9333.8 | 42090.6 | СМ 125-80-315б-4 | 64 | 20 | 15 | 19552.6 | 43707.2
1К100-65-200м | 100 | 55 | 30 | 9333.8 | 42090.6 | СМ 125-100-250-4 | 100 | 20 | 15 | 21959.8 | 47176.4
1К100-65-200а | 90 | 45 | 18.5 | 9333.8 | 35706.8 | СМ 125-100-250-4а | 100 | 15 | 11 | 21959.8 | 40580.2
1К100-65-200б | 90 | 40 | 18.5 | 9333.8 | 35706.8 | СМ 125-100-250-4б | 80 | 14 | 7.5 | 21959.8 | 38338.2
1К100-65-250м | 100 | 90 | 55 | 11009.4 | 76027.4 | СМ 150-125-315-4 | 200 | 32 | 37 | 24131 | 74033.2
1К100-65-250 | 100 | 80 | 45 | 11009.4 | 66209.8 | СМ 150-125-315-4а | 180 | 27.5 | 30 | 24131 | 63177.2
1К100-65-250а | 90 | 67 | 37 | 11009.4 | 58150.4 | СМ 150-125-315-4б | 160 | 22.5 | 22 | 24131 | 56781.6
1К100-65-250б | 80 | 60 | 30 | 11009.4 | 45630.6 | СМ 150-125-315-6 | 100 | 15 | 11 | 24131 | 49206
1К100-80-160 | 100 | 34 | 15 | 10561 | 33995.8 | СМ 150-125-315-6а | 100 | 12.5 | 11 | 24131 | 49206
1К150-125-315 | 200 | 32 | 30 | 23812.4 | 64546 | СМ 150-125-315-6б | 92 | 10 | 7.5 | 24131 | 43258.8
1К150-125-315а | 200 | 25 | 30 | 23812.4 | 64546 | СМ 200-150-400-4 | 400 | 50 | 110 | 35423.6 | 167111.6
1К150-125-315б | 170 | 22 | 18.5 | 23812.4 | 53524.8 | СМ 200-150-400-4а | 300 | 40 | 90 | 35423.6 | 135086.4
2К80-65-160** | 50 | 35 | 11 | 12272 | 29771.4 | СМ 200-150-400-4б | 300 | 32 | 75 | 35423.6 | 121528.2
2К80-65-160а** | 45 | 30 | 7.5 | 12272 | 26526.4 | СМ 200-150-400-6 | 250 | 22.5 | 30 | 35423.6 | 91638.8
2К80-65-160м** | 50 | 38 | 15 | 12272 | 37122.8 | СМ200-150-400-6а | 220 | 17 | 22 | 35423.6 | 82234.2
2К100-80-160** | 100 | 32 | 15 | 13723.4 | 38656.8 | СМ 200-150-400-6б | 200 | 14 | 18.5 | 35423.6 | 73101
2К100-80-160а** | 90 | 29 | 15 | 13723.4 | 38656.8 | СМС80-50-200 | 90 | 60 | 37 | 13109.8 | 63849.8
2К100-80-160б** | 80 | 23 | 11 | 13723.4 | 31293.6 | СМС150-125-315 | 200 | 32 | 55 | 34810 | 94695
2К100-80-160м** | 100 | 34 | 18.5 | 13723.4 | 40297 | 1: Консольные моноблочно-линейные
КМ80-50-200-5-Е-сталь | 50 | 55 | 15 | - | дог.(по опр.листу) | 1КМЛ65-200с | 30-72 | 52-40 | 18.5 |  | дог.(по опр.листу)
КМ100-80-160Е-5-сталь | 100 | 33 | 15 | - | дог.(по опр.листу) | 1КМЛ65-200т | 30-72 | 52-40 | 18.5 |  | дог.(по опр.листу)
Насосы пищевые | [5 empty] | 1КМЛ65-200с | 30-62 | 52-45 | 15 |  | дог.(по опр.листу)
ОНЦ1-6,3/20 | 6.3 | 20 |  | 10502 |  | 1КМЛ65-200т | 30-62 | 52-45 | 15 |  | дог.(по опр.листу)
ОНЦ1-10/20 | 10 | 20 |  | 10620 |  | 1КМЛ65-200с-а | 27-68 | 43-32 | 15 |  | дог.(по опр.листу)
ОНЦ1-12,5/20 | 12.5 | 20 |  | 11623 |  | 1КМЛ65-200т-а | 27-68 | 43-32 | 15 |  | дог.(по опр.листу)
ОНЦ1-16/16 | 16 | 16 |  | 14337 |  | 1КМЛ65-200с-а | 27-54 | 43-37 | 11 |  | дог.(по опр.листу)
ОНЦ3-12/10 | 12 | 10 |  | 20886 |  | 1КМЛ65-200т-а | 27-54 | 43-37 | 11 |  | дог.(по опр.листу)
Бурун СХ0,9/4-0,25/8-Б | 0.9 | 4 | 0.25 | - | 16563.66 | 1КМЛ65-200с-б | 25-65 | 38-27 | 11 |  | дог.(по опр.листу)
с - сальниковое уплотнение, т - торцовое уплотнение; ** - преимущества насосов 2К (t до 120˚C; КПД - до 79%; жидкая смазка подшипников; экономия эл.энергии 3-5%%) | [5 empty] | 1КМЛ65-200т-б | 25-65 | 38-27 | 11 |  | дог.(по опр.листу)
Марка | Параметры |  |  | Цена, руб. (с НДС) |  | 1: Марка; 2: Параметры; 5: Цена, руб. (с НДС)
насоса | Q м3/ч | H м | N кВт | Насоса* | Агрегата* | насоса | Q м3/ч | H м | N кВт | Насоса* | Агрегата*
1КМЛ65-160с | 28-72 | 38-27 | 11 |  | дог.(по опр.листу) | ВКС 4/28К | 14.4 | 28 | 5.5 | - | 52899.4
1КМЛ65-160т | 28-72 | 38-27 | 11 |  | дог.(по опр.листу) | ВКС 4/28А-1Г | 14.4 | 28 | 7.5 | - | 77431.6
1КМЛ65-160с-а | 25-65 | 32-23 | 11 |  | дог.(по опр.листу) | ВКС 4/28Б-1Г | 14.4 | 28 | 7.5 | - | 99226.2
1КМЛ65-160т-а | 25-65 | 32-23 | 11 |  | дог.(по опр.листу) | ВКС 4/28К-1Г | 14.4 | 28 | 7.5 | - | 90541.4
1КМЛ65-160с-м | 30-75 | 42-30 | 15 |  | дог.(по опр.листу) | ВКС 4/28А-2Г | 14.4 | 28 | 7.5 | - | 80570.4
1КМЛ65-160т-м | 30-75 | 42-30 | 15 |  | дог.(по опр.листу) | ВКС 4/28Б-2Г | 14.4 | 28 | 7.5 | - | 102365
1КМЛ80-160с | 45-115 | 41-26 | 15 |  | дог.(по опр.листу) | ВКС 4/28К-2Г | 14.4 | 28 | 7.5 | - | 93680.2
1КМЛ80-160т | 45-115 | 41-26 | 15 |  | дог.(по опр.листу) | ВКО 4/28А | 14.4 | 28 | 7.5 | 13924 | 28957.2
1КМЛ80-160с-а | 40-115 | 31-15 | 15 |  | дог.(по опр.листу) | ВК5/24А(32) | 18 | 24 | 11 | 15092.2 | 31376.2
1КМЛ80-160т-а | 40-115 | 31-15 | 15 |  | дог.(по опр.листу) | ВК5/24Б(32) | 18 | 24 | 11 | - | 56238.8
1КМЛ80-160с-а | 45-95 | 31-22 | 11 |  | дог.(по опр.листу) | ВК5/24К(32) | 18 | 24 | 11 | - | 52946.6
1КМЛ80-160т-а | 45-95 | 31-22 | 11 |  | дог.(по опр.листу) | ВК5/24А-1Г(32) | 18 | 24 | 11 | - | 84051.4
Вихревые | [5 empty] | ВК5/24Б-1Г(32) | 18 | 24 | 11 | - | 102424
ВК 1/16А | 3.6 | 16 | 1.5 | 10218.8 | 16177.8 | ВК5/24А-2Г(32) | 18 | 24 | 11 | - | 88382
ВК 1/16Б | 3.6 | 16 | 1.5 | - | 34810 | ВК5/24Б-2Г(32) | 18 | 24 | 11 | - | 105562.8
ВК 1/16К | 3.6 | 16 | 1.5 | - | 32910.2 | ВК5/24К-1Г(32) | 18 | 24 | 11 | - | 92346.8
ВК 1/16А-1Г | 3.6 | 16 | 1.5 | - | 53572 | ВК5/24К-2Г(32) | 18 | 24 | 11 | - | 95485.6
ВК 1/16Б-1Г | 3.6 | 16 | 1.5 | - | 65773.2 | ВКС5/24А(32) | 18 | 24 | 11 | 16272.2 | 32438.2
ВК 1/16К-1Г | 3.6 | 16 | 1.5 | - | 61666.8 | ВКС5/24Б(32) | 18 | 24 | 11 | - | 61159.4
ВК 1/16А-2Г | 3.6 | 16 | 1.5 | - | 56710.8 | ВКС5/24К(32) | 18 | 24 | 11 | - | 55908.4
ВК 1/16Б-2Г | 3.6 | 16 | 1.5 | - | 68912 | ВКС5/24А-1Г(32) | 18 | 24 | 11 | - | 85243.2
ВК 1/16К-2Г | 3.6 | 16 | 1.5 | - | 64805.6 | ВКC5/24Б-1Г(32) | 18 | 24 | 11 | - | 107686.8
ВКС 1/16А | 3.6 | 16 | 1.5 | 11375.2 | 17310.6 | ВКC5/24К-1Г(32) | 18 | 24 | 11 | - | 97255.6
ВКС 1/16Б | 3.6 | 16 | 1.5 | - | 37901.6 | ВКС5/24А-2Г(32) | 18 | 24 | 11 | - | 88382
ВКС 1/16К | 3.6 | 16 | 1.5 | - | 36237.8 | ВКC5/24Б-2Г(32) | 18 | 24 | 11 | - | 110825.6
ВКС 1/16А-1Г | 3.6 | 16 | 1.5 | - | 54669.4 | ВКC5/24К-2Г(32) | 18 | 24 | 11 | - | 100394.4
ВКС 1/16Б-1Г | 3.6 | 16 | 1.5 | - | 69100.8 | ВКО5/24А(32) | 18 | 24 | 11 | 17735.4 | 33984
ВКС 1/16К-1Г | 3.6 | 16 | 1.5 | - | 64734.8 | ВК 10/45А | 36 | 45 | 30 | 17735.4 | 55495.4
ВКС 1/16А-2Г | 3.6 | 16 | 1.5 | - | 56710.8 | ВКС 10/45А | 36 | 45 | 30 | 19599.8 | 57300.8
ВКС 1/16Б-2Г | 3.6 | 16 | 1.5 | - | 72239.6 | ВКО 10/45А | 36 | 45 | 30 | 20614.6 | 58256.6
ВКС 1/16К-2Г | 3.6 | 16 | 1.5 | - | 67873.6 | 1: Коловратные
ВКО 1/16А | 3.6 | 16 | 1.5 | 12543.4 | 18561.4 | КВ 0,7/18 | 0.7 | 18 | 11 |  | дог.
ВК 2/26А | 7.2 | 26 | 5.5 | 11269 | 23222.4 | КВ 1,8/18 | 1,2...5 | 18 | 15 |  | дог.
ВК 2/26Б | 7.2 | 26 | 5.5 | - | 45170.4 | К3,5/6-10/6 | 10 | 6 | 5.5 |  | дог.
ВК 2/26К | 7.2 | 26 | 5.5 | - | 42350.2 | НКФ-54 | 42 | 6 | 11 | 30208
ВК 2/26А-1Г | 7.2 | 26 | 5.5 | - | 64782 | 1: Питательные
ВК 2/26Б-1Г | 7.2 | 26 | 5.5 | - | 79579.2 | ЦВК 4/112 | 14.4 | 112 | 18.5 | 32343.8 | 59861.4
ВК 2/26К-1Г | 7.2 | 26 | 5.5 | - | 74045 | ЦВК 4/112 | 14.4 | 112 | 22 | 32343.8 | 64793.8
ВК 2/26А-2Г | 7.2 | 26 | 5.5 | - | 67920.8 | ЦВК 5/125 | 18 | 125 | 30 | 32343.8 | 68546.2
ВК 2/26Б-2Г | 7.2 | 26 | 5.5 | - | 82718 | ЦВК 6.3/160 | 22.7 | 160 | 30 | 32343.8 | 68546.2
ВК 2/26К-2Г | 7.2 | 26 | 5.5 | - | 77183.8 | 1: Вакуумные
ВКС 2/26А | 7.2 | 26 | 5.5 | 12425.4 | 24378.8 | ВВН 1-0.75 | 0.75 |  | 2.2 | 8909 | 15257.4
ВКС 2/26Б | 7.2 | 26 | 5.5 | - | 48368.2 | ВВН 1-1.5 | 1.5 |  | 5.5 | - | 22668
ВКС 2/26К | 7.2 | 26 | 5.5 | - | 45630.6 | ВВН 1-1.5 с водоотделителем | 1.5 |  | 5.5 |  | 25842
ВКС 2/26А-1Г | 7.2 | 26 | 5.5 | - | 66032.8 | 2ВВН 1-0,8 | 0.8 |  | 2.2 | - | 12543.4
ВКС 2/26Б-1Г | 7.2 | 26 | 5.5 | - | 83119.2 | ВВН1-3 | 3 |  | 7.5 | 26644.4 | 42197
ВКС 2/26К-1Г | 7.2 | 26 | 5.5 | - | 74045 | ВВН1-3 с водоотделителем | 3 |  | 7.5 | 29806.8 | 45359
ВКС 2/26А-2Г | 7.2 | 26 | 5.5 | - | 69171.6 | 1: водоотделитель; 5: 3162.4
ВКС 2/26Б-2Г | 7.2 | 26 | 5.5 | - | 86258 | 1: Циркуляционные
ВКС 2/26К-2Г | 7.2 | 26 | 5.5 | - | 77183.8 | ЦВЦ-Т6,3-3,5 | 6.3 | 3.5 | 0.18 |  | 6041.6
ВКО 2/26А | 7.2 | 26 | 5.5 | 13227.8 | 24909.8 | 1: Секционные
ВК 4/28А | 14.4 | 28 | 7.5 | 12071.4 | 27116.4 | ЦНСв12,5-40 | 12.5 | 40 | 5.5 | - | 52628
ВК 4/28Б | 14.4 | 28 | 7.5 | - | 48450.8 | ЦНСв12,5-60 | 12.5 | 60 | 7.5 | - | 62233.2
ВК 4/28К | 14.4 | 28 | 7.5 | - | 47766.4 | ЦНСв12,5-80 | 12.5 | 80 | 11 | - | 68003.4
ВК 4/28А-1Г | 14.4 | 28 | 7.5 | - | 75933 | ЦНСв12,5-100 | 12.5 | 100 | 11 | - | 70139.2
ВК 4/28Б-1Г | 14.4 | 28 | 7.5 | - | 94553.4 | ЦНСв20-45 | 20 | 45 | 5.5 | - | 56415.8
ВК 4/28К-1Г | 14.4 | 28 | 7.5 | - | 86966 | ЦНСв20-70 | 20 | 70 | 7.5 | - | 69643.6
ВК 4/28А-2Г | 14.4 | 28 | 7.5 | - | 79071.8 | ЦНСв20-95 | 20 | 95 | 11 | - | 91591.6
ВК 4/28Б-2Г | 14.4 | 28 | 7.5 | - | 97692.2 | ЦНСв20-120 | 20 | 120 | 15 | - | 94765.8
ВК 4/28К-2Г | 14.4 | 28 | 7.5 | - | 90104.8 | ЦНСп2,5-80 | 2.5 | 80 | 2.2 | - | 31659.4
ВКС 4/28А | 14.4 | 28 | 7.5 | 13074.4 | 28131.2 | ЦНСп2,5-120 | 2.5 | 120 | 3 | - | 35093.2
ВКС 4/28Б | 14.4 | 28 | 7.5 | - | 52899.4 | ЦНСп2,5-160 | 2.5 | 160 | 4 | - | 40828
Марка | Параметры |  |  | Цена, руб. (с НДС) |  | 1: Марка; 2: Параметры; 5: Цена, руб. (с НДС)
насоса | Q м3/ч | H м | N кВт | Насоса* | Агрегата* | насоса | Q м3/ч | Ркгс/см² | N кВт | Насоса* | Агрегата*
Конденсатные | [5 empty] | НМШ 5-25Б | 4 | 25 | 5.5 | 36391.2 | 47093.8
1КсВ 125-71-1 | 125 | 71 | 45 | - | 510090.4 | НМШФ 5-25Б | 4 | 4 | 2.2 | - | 101751
1КсВ 125-140-1 | 125 | 140 | 90 | - | 724756 | НМШ 8-25 | 6.3 | 2.5 | 1.5 | 19375.6 | 26219.6
1КсВ 100-100-1 | 100 | 100 | 75 | - | 702347.8 | НМШ 8-25Б | 6.3 | 2.5 | 1.5 | 32131.4 | 38975.4
1КсВ 200-130-1 | 200 | 130 | 132 | - | 907243 | НМШ 8-25 | 6.3 | 10 | 4 | 26137 | 34692
1КсВ 200-220-1 | 200 | 220 | 250 | - | 1473666.6 | НМШ 8-25Б | 6.3 | 10 | 4 | 38892.8 | 47447.8
1КсВ 315-160-1 | 315 | 160 | 250 | - | 1486210 | НМШ 8-25 | 6.3 | 10 | 5.5 | 26137 | 37158.2
1КсВ 315-80-1 | 315 | 80 | 110 | - | 951870.6 | НМШ 8-25Б | 6.3 | 10 | 5.5 | 38892.8 | 49914
1Кс 20-50 | 20 | 50 | 7.5 | - | 67732 | НМШ 8-25 | 6.3 | 25 | 7.5 | 26137 | 40721.8
1Кс 20-110 | 20 | 110 | 15 | - | 99839.8 | НМШ 8-25Б | 6.3 | 25 | 7.5 | 38892.8 | 53477.6
1Кс 32-150 | 32 | 150 | 30 | - | 207538.4 | НМШФ 8-25Б | 6.3 | 4 | 2.2 | - | 105362
1Кс 50-55 | 50 | 55 | 15 | - | 132266.2 | НМШГ 8-25 | 6.3 | 10 | 4 | - | 34432.4
1Кс 50-110 | 50 | 110 | 30 | - | 163170.4 | НМШ12-25 | 10 | 10 | 11 | - | 57772.8
1Кс 80-100 | 80 | 100 | 45 | - | 230253.4 | НМШ12-25Б | 10 | 10 | 11 | - | 80346.2
1Кс 80-155 | 80 | 155 | 75 | - | 288769.6 | НМШГ 20-25 | 14 | 10 | 7.5 | - | 65726
насосы объёмного типа | [5 empty] | НМШ 32-10 | 18 | 6 | 5.5 | - | 63625.6
Марка | Параметры |  |  | Цена, руб. (с НДС) |  | НМШ 32-10Б | 18 | 6 | 5.5 | - | 94046
насоса | Q м3/ч | Ркгс/см² | N кВт | Насоса* | Агрегата* | Ш 40-4* | 19.5 | 4 | 5.5 | - | 48828.4
Шестерённые | [5 empty] | Ш 40-4Б* | 19.5 | 4 | 5.5 | - | 80287.2
НМШФ 0.6-25Ю | 0.25 | 25 | 0.75 | 21393.4 | 31458.8 | Ш 80-2.5* | 37.5 | 2.5 | 11 | - | 78127.8
НМШФ 0.8-25Ю | 0.63 | 25 | 1.1 | 23045.4 | 33370.4 | Ш 80-2.5Б* | 37.5 | 2.5 | 11 | - | 133670
НМШ 2-40 | 1.6 | 16 | 1.5 | 18738.4 | 25405.4 | Ш 80-2,5-30/6* | 30 | 6 | 15 | - | 109869.8
НМШ 2-40Б | 1.6 | 16 | 1.5 | 29594.4 | 36261 | Ш 80-2,5-30/6Б* | 30 | 6 | 15 | - | 165412
НМШ 2-40-4-1,6/40 | 1.6 | 40 | 5.5 | - | 44828 | НШ 10М-3 | 0.8 | 140 |  | 4071 | -
НМШ 2-40-4-1,6/40Б | 1.6 | 40 | 5.5 | - | 55779 | НШ 32М-3 | 2.2 | 160 |  | 5652.2 | -
НМШФ 2-40Б | 1.6 | 6 | 1.1 | - | 95958 | Ш 3.2-25-1,6/16К | 0.06-0.6 | 6 | 2.2 | дог. (по опросному листу)
НМШ 5-25 | 4 | 4 | 1.5 | 18998 | 24060.2 | 1: *Возможно изготовление в исполнении для перекачивания огнестойких масел и других подобных жидкостей, обладающих смазывающей способностью, температурой до +250°С.
НМШ 5-25Б | 4 | 4 | 1.5 | 30231.6 | 35293.8
НМШ 5-25 | 4 | 25 | 5.5 | 25157.6 | 35860.2 | 1: Одновинтовые
Марка | Параметры |  |  | Цена, руб. (с НДС) |  | 1: Марка; 2: Параметры; 5: Цена, руб. (с НДС)
насоса | Q м3/ч | H м | N кВт | Насоса* | Агрегата* | насоса | Q м3/ч | H м | N кВт | Насоса* | Агрегата*
А2 2ВГ25/16-12/6К | 12 | 6 | 11 | дог. (по опросному листу) |  | Бурун Н1В2,5/2 | 0,6…2,5 | 2.5 | 0.75 | 380В | 6132.46
А2 2ВГ25/16-20/10 | 17 | 10 | 18.5 | дог. (по опросному листу) |  | Бурун СХ0,9/4-0,25/8 (А) | 0.9 | 4 | 0.25 | 380В | 16563.66
А1 2ВГ25/16-14/4К | 14 | 4 | 15 | дог. (по опросному листу) |  | Бурун СХ1,2/4-М 0,37/6 (А) | 1.2 | 4 | 0.37 | 380В | 16343
А1 2ВГ40/16-36/4К | 36 | 4 | 22 | дог. (по опросному листу) |  | Бурун СХ1,8/4-М 0,75/4 (А) | 1.8 | 4 | 0.75 | 220В | 18752.56
2ВГ40/16-3-30/10К | 30 | 10 | 37 | дог. (по опросному листу) |  | Бурун СХ1,8/4-0,55/4 (А) | 1.8 | 4 | 0.55 | 380В | 16343
2ВГ63/16-60/10К | 60 | 10 | 55 | дог. (по опросному листу) |  | Бурун СХ3,6/4-М 0,75/2 (А) | 3.2 | 4 | 0.75 | 220В | 18281.74
А2 2ВВ10/16-6/6,3Б | 6…8 | 6.3 | 5.5 | дог. (по опросному листу) |  | Бурун СХ3,6/4-0,75/2 (А) | 3.2 | 4 | 0.75 | 380В | 16341.82
А4 2ВВ10/16-6/6,3Б | 6…8 | 6.3 | 5.5 | дог. (по опросному листу) |  | Бурун СХ6/4-1,5/4 (А) | 6 | 4 | 1.5 | 380В | 29997.96
А7 2ВВ10/16-6/6,3Б | 6…8 | 6.3 | 5.5 | дог. (по опросному листу) |  | Бурун ПФ1,8/4-М0,55/4 | 1.8 | 4 | 0.55 | 220В | 9339.7
А4 2ВВ16/16-16/4Б | 16…17 | 4 | 5.5 | дог. (по опросному листу) |  | Бурун ПФ1,8/4-0,55/4 | 1.8 | 4 | 0.55 | 380В | 8103.06
А7 2ВВ16/16-16/4Б | 16…17 | 4 | 5.5 | дог. (по опросному листу) |  | Н1В 1,6/5К | 0.1 | 1.6 | 1.1 | дог. (по опросному листу)
А2 2ВВ25/16-25/5Б | 23…25 | 5 | 7.5 | дог. (по опросному листу) |  | Н1В 6/5 | 1...5 | 1,6...5 | 1...2,2 |  | 54409.8
А4 2ВВ25/16-25/5Б | 23…25 | 5 | 7.5 | дог. (по опросному листу) |  | Н1В 6/5К | 1...5 | 1,6...5 | 1...2,2 |  | 98105.2
А7 2ВВ25/16-25/5Б | 23…25 | 5 | 7.5 | дог. (по опросному листу) |  | Н1В 6/10К-Рп | 1...4 | 6.3 | 4 | дог. (по опросному листу)
А2 2ВВ63/16-50/5Б | 45…55 | 5 | 18.5 | дог. (по опросному листу) |  | Н1В 12/5К-Рп | 3...10 | 5 | 5.5 | дог. (по опросному листу)
А4 2ВВ63/16-50/5Б | 45…55 | 5 | 18.5 | дог. (по опросному листу) |  | Н1В 12/10К-Рп | 3...10 | 5 | 7.5 | дог. (по опросному листу)
А7 2ВВ63/16-50/5Б | 45…55 | 5 | 18.5 | дог. (по опросному листу) |  | Н1В 20/5 | 16 | 5 | 4 |  | 75425.6
А1 2ВВ 400/20-400/20 | 400-450 | 16-20 | 400 | дог. (по опросному листу) |  | Н1В 20/5К | 10...16 | 5 | 4 |  | 156208.4
3-х винтовые | [5 empty] | Н1В 20/10 | 16 | 10 | 11 |  | 67720.2
А4 3В1,6/40Б | 3 | 25 | 4 |  | 64168.4 | Н1В 20/10К | 16 | 10 | 11 |  | 189885.6
А1 3В 4/25Б | 6.8 | 25 | 7.5 |  | 48568.8 | Н1В 50/5К-Рп | 8,0...25 | 5 | 11 | дог. (по опросному листу)
А1 3В 4/25Б | 3.2 | 4 | 1.5 |  | 40686.4 | Н1В 50/10К-Рп | 8,0...25 | 10 | 18.5 | дог. (по опросному листу)
А1 3В 4/25Б | 3.2 | 25 | 5.5 |  | 48037.8 | Н1В 80/5К-Рп | 6,3...32 | 5 | 4,0...15 | дог. (по опросному листу)
А5 3В8/25Б | 11.5 | 10 | 7.5 |  | 157530 | Н1В350/5-70/5,К,Е | 70 | 5 | 22 | дог. (по опросному листу)
А5 3В8/25Б | 11.5 | 25 | 15 |  | 180610.8 | 1: 2-х винтовые
А1 3В4/160Б | 5.8 | 100 | 30 |  | 478230.4 | А1 2ВГ63/16-50/6 | 60 | 6 | 37 | дог. (по опросному листу)
А3 3В8/63Б | 11.52 | 63 | 30 |  | 332618.4 | А1 2ВГ63/16-50/8 | 35 | 8 | 37 | дог. (по опросному листу)
А1 3В 8/100Б | 11.52 | 100 | 55 |  | 387972.2 | А1 2ВГ63/16-50/14 | 30 | 14 | 45 | дог. (по опросному листу)
А1 3В 16/25Б | 21.6 | 25 | 22 |  | 90305.4 | 1: Марка; 2: Параметры; 5: Цена, руб. (с НДС)
А1 3В 16/25Б | 21.6 | 6.3 | 11 |  | 83449.6 | насоса | Q м3/ч | H м | N кВт | Насоса* | Агрегата*
А1 3В 16/25Б | 10 | 6.3 | 7.5 |  | 73490.4 | А1 3В 1.6/40Б | 3.24 | 25 | 7.5 |  | 214712.8
А1 3В 16/25Б | 8 | 25 | 15 |  | 82564.6 | А1 3В 1.6/40Б | 1.3 | 25 | 3 |  | 219456.4
А1 3В 16/63Б | 21 | 63 | 55 |  | 622592 | А1 3В 8/25Б | 12.5 | 10 | 7.5 |  | дог
А1 3В 16/100 | 20 | 80 | 75 |  | 766504.4 | А1 3В 8/25Б | 12.5 | 10 | 6.1 |  | дог
А1 3В 16/100 | 70 | 100 | 90 |  | 791249 | А1 3В 8/25Б | 5 | 4 | 3 |  | дог
А2 3В 40/25Б | 35 | 6.3 | 15 |  | 207975 | А1 3В 8/63Б | 11.6 | 40 | 22 |  | дог
А2 3В 40/25Б | 32.4 | 25 | 45 |  | 246195.2 | А1 3В 16/25Б | 21.6 | 25 | 22 |  | 162509.6
А2 3В 40/25Б | 35 | 10 | 18.5 |  | 210948.6 | А1 3В 16/25Б | 21.6 | 10 | 11 |  | 128301.4
А5 3В 40/25Б | 35 | 6.3 | 15 |  | 270231.8 | А1 3В 16/63Б | 21 | 63 | 55 |  | дог.(по опр.листу)
А5 3В 40/25Б | 35 | 10 | 18.5 |  | 273181.8 | А1 3В 40/25Б | 21 | 4 | 7.5 |  | 424823.6
А2 3В 63/25Б | 46.8 | 6.3 | 22 |  | 180953 | А1 3В 63/25Б | 50 | 4 | 15 |  | дог.(по опр.листу)
А2 3В 63/25Б | 46.8 | 25 | 55 |  | 223291.4 | А1 3В 63/25Б | 45 | 6.3 | 22 |  | 448341
А1 3В 63/40-45/40Б | 45 | 40 | 90 |  | 461450.8 | А1 3В 1/100Б | 1.8 | 100 | 11 |  | 227492.2
А2 3В 125/16 Б | 90 | 6.3 | 55 |  | 293076.6 | А1 3В 2.5/100Б | 3.8 | 100 | 18.5 |  | дог.(по опр.листу)
А2 3В 125/16 Б | 58 | 10 | 45 |  | 314045.2 | А1 3В 4/160Б | 5.8 | 160 | 37 |  | дог.(по опр.листу)
А2 3В 125/16 Б | 90 | 16 | 90 |  | 336429.8 | А1 3В 125/16Б | 50 | 4 | 22 |  | дог.(по опр.листу)
А1 3В 125/25Б | 90 | 6.3 | 45 |  | 502786.2 | А1 3В 125/16Б | 90 | 4 | 22 |  | дог.(по опр.листу)
А1 3В 125/25Б | 90 | 25 | 110 |  | 600041.8 | А1 3В 125/16Б | 90 | 10 | 45 |  | дог.(по опр.листу)
А3 3В320/25Б | 125 | 25 | 132 |  | дог. | А1 3В 320/16Б | 130 | 4 | 30 |  | дог.(по опр.листу)
А3 3Вх2 320/16Б | 252 | 10 | 132 |  | дог | А1 3В 320/16Б | 126 | 10 | 75 |  | дог.(по опр.листу)
А3 3Вх2 400/16Б | 324 | 10 | 132 |  | дог | А1 3В 400/16Б | 160 | 4 | 37 |  | дог.(по опр.листу)
А3 3Вх2 500/10Б | 400 | 10 | 160 |  | дог | А1 3В 400/16Б | 80 | 4 | 30 |  | дог.(по опр.листу)
Морские | [5 empty] | А1 3Вх2 320/16Б | 255 | 4 | 55 |  | дог.(по опр.листу)
НМШФ 0.6-25Ю | 0.25 | 25 | 0.75 |  | 89479.4 | А1 3Вх2 400/16Б | 325 | 4 | 75 |  | дог.(по опр.листу)
НМШФ 0.8-25Ю | 0.63 | 25 | 1.1 |  | 89963.2 | А1 3Вх2 500/10Б | 400 | 4 | 75 |  | дог.(по опр.листу)
НМШФ 2-40Б | 1.6 | 6 | 1.1 |  | 119522.2 | А1 2ВВ 1.6/16Б | 1.6 | 4 | 2.2 |  | дог.(по опр.листу)
НМШФ 5-25Б | 4 | 4 | 2.2 |  | 122519.4 | А1 2ВВ 2.5/16Б | 2.5 | 4 | 2.2 |  | дог.(по опр.листу)
НМШФ 8-25Б | 6.3 | 4 | 2.2 |  | 126130.2 | А1 2ВВ 4/16 Б | 4 | 4 | 3 |  | дог.(по опр.листу)
Ш40-4-19,5/4Б | 19.5 | 4 | 5.5 |  | 136903.6 | А1 2ВВ 6.3/16Б | 6.3 | 4 | 3 |  | дог.(по опр.листу)
Ш80-2,5Б | 37.5 | 2.5 | 11 |  | дог | А1 2ВВ 10/16Б | 10 | 4 | 4 |  | дог.(по опр.листу)
А1 3В 0.25/25Б | 0.45 | 25 | 1.1 |  | 125245.2 | А1 2ВВ 16/16Б | 16 | 4 | 5.5 |  | дог.(по опр.листу)
А1 3В 0.6/63Б | 1 | 25 | 2.2 |  | 137210.4 | А1 2ВВ 25/16Б | 25 | 4 | 15 |  | дог.(по опр.листу)
Марка | Q м3/сут | H м | N насоса кВт | Цена, руб. (с НДС) |  | АН 1В 1.6/5Б-3 | 0.6 | 5 | 0.75 |  | 103143.8
насоса |  |  |  | Насоса* | Агрегата* | АН 1В 1.6/5Б-3 | 1.2 | 5 | 1.1 |  | 103391.6
1ЭЦПК16-3000-500 | 3000 | 500 | 280 | дог.(по опр.листу) |  | АН 1В 1.6/5К-3 | 2.5 | 1.4 | 0.75 |  | 83178.2
1ЭЦПК16-3000-1000 | 3000 | 930 | 435 | дог.(по опр.листу) |  | 1В1,6/5Б-13 | 2.5 | 14 | 0.75 |  | 72758.8
1ЭЦПК16-2000-160 | 2000 | 160 | 56 | дог.(по опр.листу) |  | АН 1В 6/5К-3 | 2 | 5 | 1.5 |  | 144809.6
1ЭЦПК16-2000-200 | 2000 | 200 | 70 | дог.(по опр.листу) |  | АН 1В 6/5К-3 | 5 | 5 | 2.2 |  | 132974.2
1ЭЦПК16-2000-450 | 2000 | 450 | 190 | дог.(по опр.листу) |  | 1: Лифтовые
1ЭЦПК16-2000-1400 | 2000 | 1360 | 442 | дог.(по опр.листу) |  | ЭКЛ3В1/63Ю | 1.8 | 40 | 3 |  | дог.(по опр.листу)
Погружные нефтяные насосы | [5 empty] | ЭКЛ3В2,5/63Ю | 3.8 | 40 | 6 |  | дог.(по опр.листу)
ЭЦНМ 5-50-1300 | 50 | 1360 | 32 | дог.(по опр.листу) |  | ЭКЛ3В4/63Ю | 6.8 | 40 | 10 |  | дог.(по опр.листу)
ЭЦНМ 5-50-1550 | 50 | 1565 | 32 | дог.(по опр.листу)
ЭЦНМ 5-50-1700 | 50 | 1775 | 32 | дог.(по опр.листу) |  | 1: ЭЦПК
ЭЦНМ 5-50-2000 | 50 | 2000 | 32 | дог.(по опр.листу) |  | Марка | Q м3/сут | H м | N насоса кВт | Цена, руб. (с НДС)
ЭВН5-12-1500 | 12 | 15 | 5.4 | дог.(по опр.листу) |  | 1: насоса; 5: Насоса*; 6: Агрегата*
ЭВНОП5-12-1500 | 12 | 15 | 5.4 | дог.(по опр.листу) |  | 1ЭЦПК16-3000-160 | 3000 | 160 | 78 | дог.(по опр.листу)
2ЭВН5-12-1000 | 12 | 10 | 4.2 | дог.(по опр.листу) |  | 1ЭЦПК16-3000-200 | 3000 | 200 | 100 | дог.(по опр.листу)
ЭВН5-16-1200 | 16 | 12 | 4.5 | дог.(по опр.листу) |  | 1ЭЦПК16-3000-250 | 3000 | 250 | 152 | дог.(по опр.листу)
ЭВН5-16-1500 | 16 | 15 | 6.5 | дог.(по опр.листу) |  | 1: Марка; 2: Параметры; 5: Цена, руб. (с НДС)
ЭВНОП5-20-1200 | 20 | 12 |  | дог.(по опр.листу) |  | насоса | Q м3/ч | H м | N кВт | Насоса* | Агрегата*
ЭВН5-25-1000 | 25 | 10 | 5.5 | дог.(по опр.листу) |  | 1 | 2 | 3 | 4 | 5 | 6
ЭВН5-25-1500У | 25 | 15 | 8.1 | дог.(по опр.листу) |  | А8 2ВВ22/40-10/25 | 22 | 40 | 55 | дог.(по опр.листу)
ЭВН5-25-1500 | 25 | 15 | 8.1 | дог.(по опр.листу) |  | А8 2ВВ25/40-16/25 | 25 | 40 | 75 | дог.(по опр.листу)
ЭВН5-25-1700 | 25 | 17 | 9 | дог.(по опр.листу) |  | А8 2ВВ40/40-25/25 | 40 | 40 | 75 | дог.(по опр.листу)
2ЭВН5-50-1200 | 50 | 12 | 16.1 | дог.(по опр.листу) |  | А3 2ВВ63/25-50/25-01 | 63 | 25 | 110 | дог.(по опр.листу)
ЭВН5-63-1500 | 63 | 15 | 22.5 | дог.(по опр.листу) |  | А8 2ВВ80/40-40/40 | 80 | 40 | 250 | дог.(по опр.листу)
ЭВН5-100-1000 | 100 | 10 | 19 | дог.(по опр.листу) |  | А8 2ВВ125/40-80/40 | 125 | 40 | 315 | дог.(по опр.листу)
ЭВН5-100-1200 | 100 | 12 | 23 | дог.(по опр.листу) |  | 1: Бензиновые и нефтяные для нефтепродуктов
ВНО4-800 | 4 | 8 | 2.5 | дог.(по опр.листу) |  | 1: и воды с примесями нефтепродуктов
ВНО7-1200 | 7 | 12 | 3.5 | дог.(по опр.листу) |  | К80-50-200Е-сталь | 50 | 57 | 18.5 | дог.(по опр.листу)
ВНО10-800 | 10 | 8 | 2.8 | дог.(по опр.листу) |  | КМ80-50-200Е-сталь | 50 | 55 | 15 | дог.(по опр.листу)
ВНО10-1200 | 10 | 12 | 4 | дог.(по опр.листу) |  | КМ100-80-160Е-сталь | 100 | 33 | 15 | дог.(по опр.листу)
ВНО20-800 | 20 | 8 | 3.8 | дог.(по опр.листу) |  | ЦН 160/112Е-т | 160 | 112 | 90 | дог.(по опр.листу)
ВНО25-800 | 25 | 8 | 6 | дог.(по опр.листу) |  | ЦН 160/112Е-тд | 160 | 112 | 90 | дог.(по опр.листу)
ВНО40-800 | 40 | 8 | 8 | дог.(по опр.листу) |  | ЦН 160/112аЕ-т | 150 | 100 | 75 | дог.(по опр.листу)
ВНОМ20-1500 | 20 | 15 | 9 | дог.(по опр.листу) |  | ЦН 160/112аЕ-тд | 150 | 100 | 75 | дог.(по опр.листу)
ВНО2-1200 | 2 | 12 | 2 | дог.(по опр.листу) |  | ЦН 160/112бЕ-т | 135 | 80 | 55 | дог.(по опр.листу)
ВНО4-1200 | 4 | 12 | 2.5 | дог.(по опр.листу) |  | ЦН 160/112бЕ-тд | 135 | 80 | 55 | дог.(по опр.листу)
ВНО20-1200 | 20 | 12 | 6 | дог.(по опр.листу) |  | ЦН 90/100Е-т | 90 | 100 | 55 | дог.(по опр.листу)
ВНО25-1200 | 28 | 12 | 8 | дог.(по опр.листу) |  | ЦН 90/100Е-тд | 90 | 100 | 55 | дог.(по опр.листу)
ВНО40-1200 | 47 | 12 | 12 | дог.(по опр.листу) |  | ЦН 90/100аЕ-т | 80 | 80 | 55 | дог.(по опр.листу)
Насосы для многофазных сред | [5 empty] | ЦН 90/100аЕ-тд | 80 | 80 | 55 | дог.(по опр.листу)
Марка насоса | Параметры |  |  | Цена, руб. (с НДС) |  | ЦН 180/110 | 180 | 110 | 90 | дог.(по опр.листу)
| Qм3/ч | Ркгс/см2 | NкВт | Насоса* | Агрегата* | ЦН 180/110Е | 180 | 110 | 90 | дог.(по опр.листу)
1 | 2 | 3 | 4 | 5 | 6 | 6НДв-Бт | 320 | 50 | 75 | дог.(по опр.листу)
А5 2ВВ16/25-10/20 | 16 | 25 | 37 | дог.(по опр.листу) |  | 6НДв-Бт-Е | 320 | 50 | 75 | дог.(по опр.листу)
А5 2ВВ25/25-16/20 | 25 | 25 | 45 | дог.(по опр.листу) |  | 6НДв-Бтд -Е | 320 | 50 | 75 | дог.(по опр.листу)
А5 2ВВ40/25-25/20 | 40 | 25 | 55 | дог.(по опр.листу) |  | 6НДв-Бт-а | 300 | 44 | 55 | дог.(по опр.листу)
А5 2ВВ50/25-40/20 | 50 | 25 | 75 | дог.(по опр.листу) |  | 6НДв-Бт-Е-а | 300 | 44 | 55 | дог.(по опр.листу)
А5 2ВВ80/25-63/20 | 80 | 25 | 110 | дог.(по опр.листу) |  | 6НДв-Бтд-а | 300 | 44 | 55 | дог.(по опр.листу)
А5 2ВВ125/25-100/20 | 125 | 25 | 200 | дог.(по опр.листу) |  | 6НДв-Бтд-Е-а | 300 | 44 | 55 | дог.(по опр.листу)
А5 2ВВ160/25-125/20 | 160 | 25 | 250 | дог.(по опр.листу) |  | 6НДв-Бт-б | 275 | 39 | 55 | дог.(по опр.листу)
А5 2ВВ200/25-150/20 | 200 | 25 | 315 | дог.(по опр.листу) |  | 6НДв-Бт-Е-б | 275 | 39 | 55 | дог.(по опр.листу)
А5 2ВВ250/25-200/20 | 250 | 25 | 400 | дог.(по опр.листу) |  | 6НДв-Бтд-б | 275 | 39 | 55 | дог.(по опр.листу)
А5 2ВВ320/25-250/20 | 320 | 25 | 400 | дог.(по опр.листу) |  | 6НДв-Бтд-Е-б | 275 | 39 | 55 | дог.(по опр.листу)
А1 2ВВ50/25-40/20 | 50 | 25 | 75 | дог.(по опр.листу) |  | 8НДв-Нм-т | 500 | 38 | 110 | дог.(по опр.листу)
А1 2ВВ63/25-50/20 | 63 | 25 | 90 | дог.(по опр.листу) |  | 8НДв-Нм-т -Е | 500 | 38 | 110 | дог.(по опр.листу)
А1 2ВВ80/25-63/20 | 80 | 25 | 110 | дог.(по опр.листу) |  | 8НДв-Нм-тд -Е | 500 | 38 | 110 | дог.(по опр.листу)
А1 2ВВ125/25-100/20 | 125 | 25 | 200 | дог.(по опр.листу) |  | 8НДв-Нм-т-а | 470 | 33.5 | 75 | дог.(по опр.листу)
А1 2ВВ160/25-125/20 | 160 | 25 | 250 | дог.(по опр.листу) |  | 8НДв-Нм-т-Е-а | 470 | 33.5 | 75 | дог.(по опр.листу)
А1 2ВВ15/40-8/30 | 15 | 30 | 45 | дог.(по опр.листу) |  | 8НДв-Нм-тд-Е-а | 470 | 33.5 | 75 | дог.(по опр.листу)
12НДС-Нм-тд-Е | 1250 | 65 | 315 | дог.(по опр.листу) |  | 8НДв-Нм-т б | 420 | 30 | 55 | дог.(по опр.листу)
12НДС-Нм-т-Е-а | 1150 | 56 | 250 | дог.(по опр.листу) |  | 8НДв-Нм-т -Е-б | 420 | 30 | 55 | дог.(по опр.листу)
12НДС-Нм-тд-Е-а | 1150 | 56 | 250 | дог.(по опр.листу) |  | 8НДв-Нм-тд-Е-б | 420 | 30 | 55 | дог.(по опр.листу)
12НДС-Нм-т-Е-б | 1050 | 48 | 200 | дог.(по опр.листу) |  | 8НДв-Нм-т-Е | 630 | 90 | 315 | дог.(по опр.листу)
12НДС-Нм-тд-Е-б | 1050 | 48 | 200 | дог.(по опр.листу) |  | 8НДв-Нм-тд-Е | 630 | 90 | 315 | дог.(по опр.листу)
14НДС-Нт-Е | 1000 | 40 | 160 | дог.(по опр.листу) |  | 8НДв-Нм-т-Е-а | 550 | 82 | 250 | дог.(по опр.листу)
14НДС-Нтд-Е | 1000 | 40 | 160 | дог.(по опр.листу) |  | 8НДв-Нм-тд-Е-а | 550 | 82 | 250 | дог.(по опр.листу)
14НДС-Нт-Е-а | 950 | 35 | 132 | дог.(по опр.листу) |  | 8НДв-Нм-т-Е-б | 500 | 74 | 200 | дог.(по опр.листу)
14НДС-Нтд-Е-б | 950 | 35 | 132 | дог.(по опр.листу) |  | 8НДв-Нм-тд-Е-б | 500 | 74 | 200 | дог.(по опр.листу)
14НДC-Нт-Е-б | 900 | 31 | 110 | дог.(по опр.листу) |  | 12НДС-Нм-т -Е | 800 | 28 | 110 | дог.(по опр.листу)
14НДC-Нтд-Е-б | 900 | 31 | 110 | дог.(по опр.листу) |  | 12НДС-Нм-тд | 800 | 28 | 110 | дог.(по опр.листу)
ЭЦТ4-10-10 | 10 | 10 |  | дог.(по опр.листу) |  | 12НДС-Нм-тд-Е | 800 | 28 | 110 | дог.(по опр.листу)
[6 empty] | 12НДС-Нм-т -Е-а | 750 | 24.5 | 90 | дог.(по опр.листу)
*Окончательная цена определяется при заказе. | [5 empty] | 12НДС-Нм-тд-Е-а | 750 | 24.5 | 90 | дог.(по опр.листу)
[6 empty] | 12НДС-Нм-т-Е-б | 700 | 20.5 | 75 | дог.(по опр.листу)
[6 empty] | 12НДС-Нм-тд-Е-б | 700 | 20.5 | 75 | дог.(по опр.листу)
[6 empty] | 12НДС-Нм-т-Е | 1250 | 65 | 315 | дог.(по опр.листу)
Плунжерно-диафрагменные насосы
[6 empty] | ПДН-40-1500-2,5 | 4…27 | 1500 |  | дог.(по опр.листу)
[6 empty] | ПДН-40-1500-1,1 | 4…22 | 1500 |  | дог.(по опр.листу)
[6 empty] | ПДН-28-1500-1,1 | 2,6..12,9 | 1500 |  | дог.(по опр.листу)

## ЭЦВ
Цены действительны на территории России. Вводится с 01.01.2012г.
Новинка!
Модернизированные насосы нового поколения 3 ЭЦВ с применением герметичного глицеринозаполненного электродвигателя
оптимизированными проточными частями, улучшенными энергетическими характеристиками (КПД увеличено до 5%).
исключением межсекционных протечек.Тип применяемого уплотнения - торцовое.
Срок гарантии - 24 месяца.
марка насоса | Q, м3/ч | Н, м | N, кВт | Вес, кг | Цена, руб. (с НДС) | марка насоса | Q, м3/ч | Н, м | N, кВт | Вес, кг | Цена, руб. (с НДС)
3ЭЦВ 6-10-50 | 10 | 50 | 3 | 60 | 22538 | 3ЭЦВ 6-10-235 | 10 | 235 | 11 | 94 | 38173
3ЭЦВ 6-10-80 | 10 | 80 | 4 | 68 | 23128 | 3ЭЦВ 6-10-290 | 10 | 290 | 13 |  | 50327
3ЭЦВ 6-10-110 | 10 | 110 | 5.5 | 69 | 25783 | 3ЭЦВ 6-10-350 | 10 | 350 | 18.5 |  | 55342
3ЭЦВ 6-10-120 | 10 | 120 | 5.5 | 72 | 26727 | 3ЭЦВ 10-120-40 нро | 120 | 40 | 22 |  | 82010
3ЭЦВ 6-10-140 | 10 | 140 | 6.3 | 80 | 29146 | 3ЭЦВ 10-120-60 нро | 120 | 60 | 30 | 228 | 89444
3ЭЦВ 6-10-160 | 10 | 160 | 7.5 | 82 | 33807 | 3ЭЦВ 10-120-80 нро | 120 | 80 | 37 | 256 | 114873
3ЭЦВ 6-10-185 | 10 | 185 | 9 | 86 | 35400 | 3ЭЦВ 10-120-100 нро | 120 | 100 | 45 | 288 | 135700
Новинка!
Насосы нового поколения 2 ЭЦВ с применением герметичного глицеринозаполненного электродвигателя
Тип применяемого уплотнения - торцовое. Срок гарантии - 24 месяца
марка насоса | Q, м3/ч | Н, м | N, кВт | Вес, кг | Цена, руб. (с НДС) | марка насоса | Q, м3/ч | Н, м | N, кВт | Вес, кг | Цена, руб. (с НДС)
2ЭЦВ 6-4-70 | 4 | 70 | 3 | 57 | 21889 | 2ЭЦВ 8-25-300 нрк | 25 | 300 | 37 |  | 127499
2ЭЦВ 6-4-100 | 4 | 100 | 3 | 64 | 23777 | 2ЭЦВ 8-25-340 | 25 | 340 | 45 | - | 138296
2ЭЦВ 6-4-130 | 4 | 130 | 4 | 69 | 25547 | 2ЭЦВ 8-25-400 | 25 | 400 | 45 | 213 | 154344
2ЭЦВ 6-4-160 | 4 | 160 | 4 | 74 | 28497 | 2ЭЦВ 8-40-40 | 40 | 40 | 7.5 | 78 | 26491
2ЭЦВ 6-4-190 | 4 | 190 | 4 | 76 | 28792 | 2ЭЦВ 8-40-60 | 40 | 60 | 11 | 85 | 42303
2ЭЦВ 6-6.5-60 | 6.5 | 60 | 3 | 62 | 21417 | 2ЭЦВ 8-40-60 нрк | 40 | 60 | 11 | 88 | 43896
2ЭЦВ 6-6.5-85 | 6.5 | 85 | 3 | 64 | 21889 | 2ЭЦВ 8-40-90 | 40 | 90 | 15 | 128 | 44899
2ЭЦВ 6-6.5-105 | 6.5 | 105 | 4 | 64 | 23187 | 2ЭЦВ 8-40-90 нрк | 40 | 90 | 15 | 131 | 46846
2ЭЦВ 6-6.5-125 | 6.5 | 125 | 4 | 68 | 23777 | 2ЭЦВ 8-40-120 | 40 | 120 | 22 | 150 | 59708
2ЭЦВ 6-6.5-140 | 6.5 | 140 | 5.5 | 74 | 25075 | 2ЭЦВ 8-40-120 нрк | 40 | 120 | 22 | 159 | 62481
2ЭЦВ 6-6.5-160 | 6.5 | 160 | 5.5 | 75 | 26609 | 2ЭЦВ 8-40-150 | 40 | 150 | 30 | 168 | 63130
2ЭЦВ 6-6.5-185 | 6.5 | 185 | 7.5 | 85 | 27258 | 2ЭЦВ 8-40-150 нрк | 40 | 150 | 30 | 174 | 65608
2ЭЦВ 6-6.5-225 | 6.5 | 225 | 7.5 |  | 27848 | 2ЭЦВ 8-40-180 | 40 | 180 | 37 | 186 | 76110
2ЭЦВ 6-10-50 | 10 | 50 | 3 | 60 | 21417 | 2ЭЦВ 8-40-180 нрк | 40 | 180 | 37 | 194 | 79768
2ЭЦВ 6-10-80 | 10 | 80 | 4 | 68 | 22125 | 2ЭЦВ 8-40-200 | 40 | 200 | 37 | - | 114755
2ЭЦВ 6-10-110 | 10 | 110 | 5.5 | 69 | 24544 | 2ЭЦВ 8-65-40 | 65 | 40 | 18.5 | 130 | 53749
2ЭЦВ 6-10-120 | 10 | 120 | 5.5 | 72 | 25429 | 2ЭЦВ 8-65-70 | 65 | 70 | 22 | 152 | 61596
2ЭЦВ 6-10-140 | 10 | 140 | 7.5 | 80 | 27730 | 2ЭЦВ 8-65-90 | 65 | 90 | 30 | 182 | 78883
2ЭЦВ 6-10-160 | 10 | 160 | 7.5 | 82 | 32155 | 2ЭЦВ 8-65-110 | 65 | 112 | 37 | 206 | 84901
2ЭЦВ 6-10-185 | 10 | 185 | 9 | 86 | 33689 | 2ЭЦВ 8-65-145 | 65 | 145 | 45 | - | 105433
2ЭЦВ 6-10-235 | 10 | 235 | 11 | 94 | 36344 | 2ЭЦВ 10-65-65 нрк | 65 | 65 | 22 | 154 | 54339
2ЭЦВ 6-10-290 | 10 | 290 | 13 |  | 47967 | 2ЭЦВ 10-65-90 нрк | 65 | 90 | 26 | 164 | 59649
2ЭЦВ 6-10-350 | 10 | 350 | 18.5 |  | 52746 | 2ЭЦВ 10-65-110 нрк | 65 | 110 | 30 | 210 | 64664
2ЭЦВ 6-16-50 | 16 | 50 | 4 | 68 | 27317 | 2ЭЦВ 10-65-125 нрк | 65 | 125 | 37 | 220 | 78529
2ЭЦВ 6-16-75 | 16 | 75 | 7.5 | 80 | 28143 | 2ЭЦВ 10-65-150 нрк | 65 | 150 | 45 | 245 | 85491
2ЭЦВ 6-16-90 | 16 | 90 | 7.5 | 73 | 31093 | 2ЭЦВ 10-65-175 нрк | 65 | 175 | 45 | 254 | 123605
2ЭЦВ 6-16-100 | 16 | 100 | 7.5 | 86 | 31801 | 2ЭЦВ 10-65-200 нрк | 65 | 200 | 55 | 266 | 146025
2ЭЦВ 6-16-110 | 16 | 110 | 7.5 | 86 | 32745 | 2ЭЦВ 10-65-225 нрк | 65 | 225 | 55 | 273 | 177531
2ЭЦВ 6-16-140 | 16 | 140 | 11 | 97 | 34869 | 2ЭЦВ 10-65-250 нрк | 65 | 250 | 65 | - | 188977
2ЭЦВ 6-16-160 | 16 | 160 | 13 | 100 | 37052 | 2ЭЦВ 10-65-275 нрк | 65 | 275 | 75 | - | 246502
2ЭЦВ 6-16-190 | 16 | 190 | 15 | 110 | 44899 | 2ЭЦВ 10-100-120 нро | 100 | 120 | 55 | - | 137234
2ЭЦВ 6-25-50 | 25 | 50 | 5.5 |  | 30621 | 2ЭЦВ 10-120-40 нро | 120 | 40 | 22 | 162 | 77998
2ЭЦВ 6-25-60 | 25 | 60 | 7.5 | 81 | 31329 | 2ЭЦВ 10-120-60 нро | 120 | 60 | 30 | 215 | 85196
2ЭЦВ 6-25-70 | 25 | 70 | 7.5 | 82 | 31447 | 2ЭЦВ 10-120-80 нро | 120 | 80 | 37 | 232 | 109445
2ЭЦВ 6-25-80 | 25 | 80 | 7.5 | 84 | 32214 | 2ЭЦВ 10-120-100 нро | 120 | 100 | 45 | 260 | 124195
2ЭЦВ 6-25-90 | 25 | 90 | 9 | 87 | 32863 | 2ЭЦВ 10-120-120 нро | 120 | 120 | 55 | 279 | 134284
2ЭЦВ 6-25-100 | 25 | 100 | 11 | 93 | 35164 | 2ЭЦВ 10-120-140 нро | 120 | 140 | 75 | 328 | 145140
2ЭЦВ 6-25-120 | 25 | 120 | 13 | 96 | 35754 | 2ЭЦВ 10-120-160 нро | 120 | 160 | 75 | - | 152692
2ЭЦВ 6-25-140 | 25 | 140 | 15 | 108 | 39589 | 2ЭЦВ 10-160-25 нро | 160 | 25 | 30 | - | 82128
2ЭЦВ 8-16-100 | 16 | 100 | 7.5 | 74 | 34456 | 2ЭЦВ 10-160-35 нро | 160 | 35 | 30 | 220 | 84370
2ЭЦВ 8-16-140 | 16 | 140 | 13 | 126 | 36108 | 2ЭЦВ 10-160-50 нро | 160 | 50 | 37 | 229 | 88972
2ЭЦВ 8-16-160 | 16 | 160 | 13 | 130 | 44191 | 2ЭЦВ 10-160-75 нро | 160 | 75 | 45 | - | 114991
2ЭЦВ 8-16-180 | 16 | 180 | 15 | - | 49501 | 2ЭЦВ 10-160-100 нро | 160 | 100 | 65 | 310 | 124195
2ЭЦВ 8-16-200 | 16 | 200 | 15 | - | 56581 | 2ЭЦВ 10-160-125 нро | 160 | 125 | 75 | - | 152633
2ЭЦВ 8-16-260 | 16 | 260 | 18.5 | - | 65018 | 2ЭЦВ 10-160-150 нро | 160 | 150 | 90 | - | 179301
2ЭЦВ 8-25-55 | 25 | 55 | 7.5 | 78 | 31978 | 2ЭЦВ 12-160-65 нро | 160 | 65 | 45 | 250 | 95580
2ЭЦВ 8-25-55 нрк | 25 | 55 | 7.5 |  | 34161 | 2ЭЦВ 12-160-100 нро | 160 | 100 | 65 | 299 | 130626
2ЭЦВ 8-25-70 | 25 | 70 | 7.5 | 79 | 33099 | 2ЭЦВ 12-160-140 нро | 160 | 140 | 90 | 365 | 174994
2ЭЦВ 8-25-70 нрк | 25 | 70 | 7.5 |  | 35164 | 2ЭЦВ 12-160-175 нро | 160 | 175 | 110 | - | 293466
2ЭЦВ 8-25-100 | 25 | 100 | 11 | 118 | 35400 | 2ЭЦВ 12-160-200 нро | 160 | 200 | 130 | 468 | 345917
2ЭЦВ 8-25-100 нрк | 25 | 100 | 11 |  | 38055 | 2ЭЦВ 12-200-35 нро | 200 | 35 | 37 | - | 94459
2ЭЦВ 8-25-125 | 25 | 125 | 13 | 124 | 35872 | 2ЭЦВ 12-200-70 нро | 200 | 70 | 65 | - | 177472
2ЭЦВ 8-25-125 нрк | 25 | 125 | 13 |  | 38350 | 2ЭЦВ 12-200-105 нро | 200 | 105 | 90 | - | 240779
2ЭЦВ 8-25-150 | 25 | 150 | 15 | 130 | 41713 | 2ЭЦВ 12-200-140 нро | 200 | 140 | 110 | - | 296180
2ЭЦВ 8-25-150 нрк | 25 | 150 | 15 |  | 44309 | 2ЭЦВ 12-210-25 нро | 210 | 25 | 30 | 224 | 76877
2ЭЦВ 8-25-180 | 25 | 180 | 18.5 | 139 | 64723 | 2ЭЦВ 12-210-55 нро | 210 | 55 | 45 | 280 | 117646
2ЭЦВ 8-25-180 нрк | 25 | 180 | 18.5 | - | 68794 | 2ЭЦВ 12-250-35 нро | 250 | 35 | 37 | 235 | 117941
2ЭЦВ 8-25-230 | 25 | 230 | 22 | 155 | 75933 | 2ЭЦВ 12-250-70 нро | 250 | 70 | 75 | 334 | 206382
2ЭЦВ 8-25-230 нрк | 25 | 230 | 22 |  | 80299 | 2ЭЦВ 12-250-105 нро | 250 | 105 | 110 | 472 | 302021
2ЭЦВ 8-25-300 | 25 | 300 | 37 | - | 110389 | 2ЭЦВ 12-250-140 нро | 250 | 140 | 130 | - | 356419
Внимание !!! Реализуем насосы с рабочими колесами из: -пластмассы армированной нерж. сталью (без обозначения); -нержавеющей стали (нрк); -нерж. стали и отвод из нерж. стали (нро); -чугуна легированного (чл); -бронзы (бр) под заказ; -Noryl (noryl);
марка насоса | Q, м3/ч | Н, м | N, кВт | Вес, кг | Цена, руб. (с НДС) | марка насоса | Q, м3/ч | Н, м | N, кВт | Вес, кг | Цена, руб. (с НДС)
ЭЦВ4-1,5-50 армлен | 1.5 | 50 | 1.1 |  | 17405 | ЭЦВ8-16-200 noryl | 16 | 200 | 15 |  | 43542
ЭЦВ4-1,5-65 армлен | 1.5 | 65 | 1.1 | 12.8 | 18054 | ЭЦВ8-16-200 чл | 16 | 200 | 22 | 128 | 43542
ЭЦВ4-1,5-80 армлен | 1.5 | 80 | 1.1 | 13.3 | 18467 | ЭЦВ8-16-200 бр | 16 | 200 | 22 | 128 | дог
ЭЦВ4-1,5-100 армлен | 1.5 | 100 | 1.1 | 15.1 | 19293 | ЭЦВ8-16-220 noryl | 16 | 220 | 17 |  | 45312
ЭЦВ4-1,5-120армлен | 1.5 | 120 | 1.1 |  | 20178 | ЭЦВ8-16-260 | 16 | 260 | 22 | 142 | 49973
ЭЦВ4-1,5-140 армлен | 1.5 | 140 | 1.1 |  | 20886 | ЭЦВ8-16-260 noryl | 16 | 260 | 17 |  | 49973
ЭЦВ4-2,5-35 армлен | 2.5 | 35 | 1.1 |  | 17110 | ЭЦВ8-16-280 noryl | 16 | 280 | 20 |  | 53041
ЭЦВ4-2,5-50 армлен | 2.5 | 50 | 1.1 |  | 17405 | ЭЦВ8-16-300 noryl | 16 | 300 | 20 |  | 55106
ЭЦВ4-2,5-65 | 2.5 | 65 | 1.1 | 18 | 18054 | ЭЦВ8-25-15 noryl | 25 | 15 | 2.2 |  | 21181
ЭЦВ4-2,5-65 армлен | 2.5 | 65 | 1.1 | 14.1 | 18054 | ЭЦВ8-25-35 noryl | 25 | 35 | 4 |  | 22656
ЭЦВ4-2,5-80 | 2.5 | 80 | 1.1 | 19 | 18467 | ЭЦВ8-25-55 | 25 | 55 | 5.5 | 67 | 24603
ЭЦВ4-2,5-80 армлен | 2.5 | 80 | 1.1 | 15.8 | 18467 | ЭЦВ8-25-55 noryl | 25 | 55 | 5.5 | 67 | 24603
ЭЦВ4-2,5-100 | 2.5 | 100 | 1.5 | 26 | 19293 | ЭЦВ8-25-55 нрк | 25 | 55 | 5.5 |  | 26255
ЭЦВ4-2,5-100 армлен | 2.5 | 100 | 1.1 |  | 19293 | ЭЦВ8-25-70 | 25 | 70 | 7.5 | 76 | 25370
ЭЦВ4-2,5-120 | 2.5 | 120 | 2.2 | 28 | 21004 | ЭЦВ8-25-70 чл | 25 | 70 | 7.5 |  | 25370
ЭЦВ4-2,5-120 армлен | 2.5 | 120 | 1.5 |  | 21004 | ЭЦВ8-25-70 бр | 25 | 70 | 7.5 |  | дог
ЭЦВ4-2,5-140 | 2.5 | 140 | 2.2 | 29 | 24308 | ЭЦВ8-25-70 noryl | 25 | 70 | 7.5 | 79 | 25370
ЭЦВ4-2,5-140 армлен | 2.5 | 140 | 1.5 |  | 24308 | ЭЦВ8-25-70 нрк | 25 | 70 | 7.5 |  | 27081
ЭЦВ4-2,5-160 |  |  | 3 | 32 | 26196 | ЭЦВ8-25-90 noryl | 25 | 90 | 9 |  | 26432
ЭЦВ4-2,5-200 армлен | 2.5 | 200 | 3 | 38 | 25547 | ЭЦВ8-25-100 | 25 | 100 | 11 | 90 | 27317
ЭЦВ 4-4-45 | 4 | 45 | 2.2 | 20 | 20650 | ЭЦВ8-25-100 чл | 25 | 100 | 11 | 100 | 27317
ЭЦВ4-6,5-70 | 6.5 | 70 | 2.2 | 28.5 | 22066 | ЭЦВ8-25-100 бр | 25 | 100 | 11 | 100 | дог
ЭЦВ4-6,5-85 | 6.5 | 85 | 3 | 32.5 | 24957 | ЭЦВ8-25-100нрк | 25 | 100 | 11 |  | 29264
ЭЦВ4-6,5-115 | 6.5 | 115 | 4 | 38.5 | 27435 | ЭЦВ8-25-110 noryl | 25 | 110 | 11 | 105 | 27317
ЭЦВ4-6,5-130 | 6.5 | 130 | 5.5 | 42 | 30562 | ЭЦВ8-25-125 | 25 | 125 | 13 | 102 | 27553
ЭЦВ4-6,5-150 | 6.5 | 150 | 5.5 | 44 | 33040 | ЭЦВ8-25-125 чл | 25 | 125 | 13 | 115 | 27553
ЭЦВ4-10-40 | 10 | 40 | 3 | 29 | 20355 | ЭЦВ8-25-125 бр | 25 | 125 | 13 | 115 | дог
ЭЦВ4-10-55 | 10 | 55 | 3 | 31 | 22007 | ЭЦВ8-25-125 noryl | 25 | 125 | 15 | 112 | 27553
ЭЦВ4-10-70 | 10 | 70 | 4 | 35 | 28084 | ЭЦВ8-25-125 нрк | 25 | 125 | 15 |  | 29559
ЭЦВ4-10-85 | 10 | 85 | 5.5 | 41 | 29972 | ЭЦВ8-25-150 | 25 | 150 | 16 | 128 | 32037
ЭЦВ4-10-95 | 10 | 95 | 5.5 | 42 | 31270 | ЭЦВ8-25-150 чл | 25 | 150 | 16 | 123 | 32037
ЭЦВ4-10-110 | 10 | 110 | 5.5 | 44 | 33807 | ЭЦВ8-25-150 бр | 25 | 150 | 16 | 123 | дог
ЭЦВ5-4-60 армлен | 4 | 60 | 3 | 42 | 17877 | ЭЦВ8-25-150 noryl | 25 | 150 | 15 | 121 | 32037
ЭЦВ5-4-75 | 4 | 75 | 2.2 | 42 | 18526 | ЭЦВ8-25-150 нрк | 25 | 150 | 15 |  | 34161
ЭЦВ5-4-80 армлен | 4 | 80 | 3 | 44 | 18526 | ЭЦВ8-25-160 noryl | 25 | 160 | 20 |  | 38940
ЭЦВ5-4-100 | 4 | 100 | 3 | 48 | 19824 | ЭЦВ8-25-180 | 25 | 180 | 18.5 | 132 | 49796
ЭЦВ5-4-125 | 4 | 125 | 3 | 52 | 20591 | ЭЦВ8-25-180 чл | 25 | 180 | 18.5 |  | 49796
ЭЦВ5-4-125 армлен | 4 | 125 | 3 | 49 | 20591 | ЭЦВ8-25-180бр | 25 | 180 | 18.5 |  | дог
ЭЦВ5-4-135 армлен | 4 | 135 | 3 | 52 | 22715 | ЭЦВ8-25-180 noryl | 25 | 180 | 20 | 134 | 49796
ЭЦВ5-4-160 | 4 | 160 | 4 | 66 | 23305 | ЭЦВ8-25-180 нрк | 25 | 180 | 20 |  | 52982
ЭЦВ5-4-160 армлен | 4 | 160 | 4 | 57 | 23305 | ЭЦВ8-25-200 noryl | 25 | 200 | 20 |  | 52392
ЭЦВ5-4-180 армлен | 4 | 180 | 5.5 | 60 | 24013 | ЭЦВ8-25-230 | 25 | 230 | 22 | 142 | 58115
ЭЦВ5-4-200 армлен | 4 | 200 | 5.5 | 65 | 26078 | ЭЦВ8-25-230 чл | 25 | 230 | 22 |  | 58115
ЭЦВ5-4-220 армлен | 4 | 220 | 5.5 | 70 | 26727 | ЭЦВ8-25-230 бр | 25 | 230 | 22 |  | дог
ЭЦВ5-6,5-50 | 6.5 | 50 | 2.2 | 40 | 19765 | ЭЦВ8-25-230 noryl | 25 | 230 | 32 | 145 | 58115
ЭЦВ5-6,5-65 |  |  | 2.2 | 42 | 19824 | ЭЦВ8-25-230 нрк | 25 | 230 | 32 |  | 61773
ЭЦВ5-6,5-80 | 6.5 | 80 | 3 | 49 | 20119 | ЭЦВ8-25-250 noryl | 25 | 250 | 32 |  | 62009
ЭЦВ5-6,5-80 армлен | 6.5 | 80 | 3 | 46 | 20119 | ЭЦВ8-25-270 noryl | 25 | 270 | 32 |  | 77821
ЭЦВ5-6,5-80Х | 6.5 | 80 | 3 | 44 | 65136 | ЭЦВ8-25-300 | 25 | 300 | 32 | 177 | 84960
ЭЦВ5-6,5-95 армлен | 6.5 | 95 | 3 | 47 | 20886 | ЭЦВ8-25-300 чл | 25 | 300 | 32 |  | 84960
ЭЦВ5-6,5-100 |  |  | 3 | 52 | 20886 | ЭЦВ8-25-300 бр | 25 | 300 | 32 |  | дог
ЭЦВ5-6,5-120 | 6.5 | 120 | 4 | 67 | 21004 | ЭЦВ8-25-300 noryl | 25 | 300 | 32 | 160 | 84960
ЭЦВ5-6,5-120 армлен | 6.5 | 120 | 4 | 50 | 21004 | ЭЦВ8-25-300 нрк | 25 | 300 | 32 |  | 98058
ЭЦВ5-6,5-140 | 6.5 | 140 | 4 | 66 | 21889 | ЭЦВ8-25-340 | 25 | 340 | 45 | 225 | 106436
ЭЦВ5-6,5-140 армлен | 6.5 | 140 | 5.5 | 62 | 21889 | ЭЦВ8-25-400 | 25 | 400 | 45 | 234 | 118708
ЭЦВ5-6,5-170 армлен | 6.5 | 170 | 5.5 | 66 | 24131 | ЭЦВ8-40-15 noryl | 40 | 15 | 3 |  | 17700
ЭЦВ5-6,5-200 армлен | 6.5 | 200 | 6.3 | 72 | 25193 | ЭЦВ8-40-35 noryl | 40 | 35 | 5.5 |  | 20473
ЭЦВ5-10-50 армлен | 10 | 50 | 3 | 47 | 22243 | ЭЦВ8-40-40 | 40 | 40 | 6.3 | 71 | 20473
ЭЦВ5-10-65 армлен | 10 | 65 | 3 | 48 | 22656 | ЭЦВ8-40-40 нрк | 40 | 40 | 6.3 | 73 | 22361
ЭЦВ5-10-80 армлен | 10 | 80 | 4 | 58.5 | 23069 | ЭЦВ8-40-55 noryl | 40 | 55 | 9 |  | 29441
ЭЦВ5-10-95 армлен | 10 | 95 | 5.5 | 52.5 | 24544 | ЭЦВ8-40-60 | 40 | 60 | 11 | 84 | 32214
ЭЦВ5-10-125 армлен | 10 | 125 | 6.3 | 57 | 26314 | ЭЦВ8-40-60 чл | 40 | 60 | 11 | 98 | 32214
ЭЦВ5-10-140 армлен | 10 | 140 | 7.5 | 61 | 30385 | ЭЦВ8-40-60 бр | 40 | 60 | 11 | 98 | дог
ЭЦВ6-4-70 | 4 | 70 | 2.2 | 55 | 16461 | ЭЦВ8-40-60 нрк | 40 | 60 | 11 | 87 | 34043
ЭЦВ6-4-80 армлен | 4 | 80 | 3 | 48 | 16461 | ЭЦВ8-40-70 noryl | 40 | 70 | 11 | 106 | 32214
ЭЦВ6-4-100 | 4 | 100 | 3 | 61 | 17877 | ЭЦВ8-40-90 | 40 | 90 | 16 | 120 | 34456
ЭЦВ6-4-100 армлен | 4 | 100 | 3 | 52 | 17877 | ЭЦВ8-40-90 чл | 40 | 90 | 16 | 110 | 34456
ЭЦВ6-4-130 | 4 | 130 | 4 | 64 | 19293 | ЭЦВ8-40-90 бр | 40 | 90 | 16 | 110 | дог
ЭЦВ6-4-130 армлен | 4 | 130 | 3 | 58 | 19293 | ЭЦВ8-40-90 нрк | 40 | 90 | 16 | 127 | 36403
ЭЦВ6-4-140 армлен | 4 | 140 | 4 | 55 | 20119 | ЭЦВ8-40-90 noryl | 40 | 90 | 16 | 116 | 34456
ЭЦВ6-4-160 | 4 | 160 | 4 | 68 | 21358 | ЭЦВ8-40-110 noryl | 40 | 110 | 17 |  | 40061
ЭЦВ6-4-160 армлен | 4 | 160 | 4 |  | 21358 | ЭЦВ8-40-120 | 40 | 125 | 22 | 126 | 45843
ЭЦВ6-4-190 | 4 | 190 | 4 | 65 | 21594 | ЭЦВ8-40-120 нрк | 40 | 125 | 22 | 135 | 48439
ЭЦВ6-4-190 армлен | 4 | 190 | 4 | 60 | 21594 | ЭЦВ8-40-125 чл | 40 | 125 | 22 | 125 | 45843
ЭЦВ6-6,5-35 армлен | 6.5 | 35 | 2.2 | 46.2 | 15871 | ЭЦВ8-40-125 бр | 40 | 125 | 22 | 125 | дог
ЭЦВ6-6,5-60 | 6.5 | 60 | 2.2 | 56 | 16225 | ЭЦВ8-40-125 noryl | 40 | 125 | 20 | 125 | 45843
ЭЦВ6-6,5-60 армлен | 6.5 | 60 | 2.2 | 45 | 16225 | ЭЦВ8-40-150 noryl | 40 | 145 | 32 |  | 48380
ЭЦВ6-6,5-75 армлен | 6.5 | 75 | 3 | 47 | 16402 | ЭЦВ8-40-150 | 40 | 150 | 25 | 157 | 48380
ЭЦВ6-6,5-85 | 6.5 | 85 | 3 | 60 | 16579 | ЭЦВ8-40-150 чл | 40 | 150 | 25 | 140 | 48380
ЭЦВ6-6,5-90 армлен | 6.5 | 90 | 3 | 58 | 16579 | ЭЦВ8-40-150 бр | 40 | 150 | 25 | 140 | дог
ЭЦВ6-6,5-105 | 6.5 | 105 | 4 | 62 | 17405 | ЭЦВ8-40-150 нрк | 40 | 150 | 27 | 170 | 50917
ЭЦВ6-6,5-105 армлен | 6.5 | 105 | 4 | 50 | 17405 | ЭЦВ8-40-160 noryl | 40 | 160 | 32 | 160 | 51507
ЭЦВ6-6,5-120 армлен | 6.5 | 120 | 4 | 61 | 17818 | ЭЦВ8-40-180 | 40 | 180 | 32 | 159 | 58292
ЭЦВ6-6,5-125 | 6.5 | 125 | 4 | 68 | 17818 | ЭЦВ8-40-180 чл | 40 | 180 | 32 | 150 | 58292
ЭЦВ6-6,5-140 | 6.5 | 140 | 5.5 | 72 | 18821 | ЭЦВ8-40-180 бр | 40 | 180 | 32 | 150 | дог
ЭЦВ6-6,5-140 армлен | 6.5 | 140 | 5.5 | 67 | 18821 | ЭЦВ8-40-180 нрк | 40 | 180 | 32 | 127 | 62009
ЭЦВ 6-6.5-160 | 6.5 | 160 | 6.3 | 74 | 20119 | ЭЦВ8-40-180 noryl | 40 | 180 | 32 | 143 | 58292
ЭЦВ6-6,5-160 армлен | 6.5 | 160 | 5.5 | 55 | 20119 | ЭЦВ8-40-200 арк | 40 | 200 | 45 | 193 | 83249
ЭЦВ6-6,5-180 армлен | 6.5 | 180 | 6.3 | 74 | 20650 | ЭЦВ8-40-200 нрк | 40 | 200 | 45 | 200 | 88441
ЭЦВ6-6,5-185 | 6.5 | 185 | 7.5 | 83 | 21181 | ЭЦВ8-40-200 noryl | 40 | 200 | 32 |  | 83249
ЭЦВ6-6,5-190армлен | 6.5 | 190 | 6.3 | 58 | 20827 | ЭЦВ8-65-20 noryl | 65 | 20 | 5.5 |  | 28969
ЭЦВ6-6,5-225 | 6.5 | 225 | 7.5 | 87 | 21004 | ЭЦВ8-65-35 noryl | 65 | 35 | 9 |  | 41359
ЭЦВ6-6,5-225 армлен | 6.5 | 225 | 7.5 | 72 | 21004 | ЭЦВ8-65-40 | 65 | 40 | 17 | 131 | 41359
ЭЦВ6-6,5-250 армлен | 6.5 | 250 | 7.5 | 75 | 22243 | ЭЦВ8-65-55 noryl | 65 | 55 | 15 |  | 43719
ЭЦВ6-6,5-275 армлен | 6.5 | 275 | 7.5 | 100 | 23600 | ЭЦВ8-65-70 | 65 | 70 | 22 | 115 | 47259
ЭЦВ6-6,5-300 армлен | 6.5 | 300 | 11 | 88 | 26609 | ЭЦВ8-65-70 noryl | 65 | 70 | 18.5 | 120 | 47259
ЭЦВ6-6,5-325 армлен | 6.5 | 325 | 11 | 90 | 27848 | ЭЦВ8-65-90 | 65 | 90 | 27 | 198 | 60711
ЭЦВ6-10-50 | 10 | 50 | 2.2 | 55 | 16225 | ЭЦВ8-65-90 noryl | 65 | 90 | 32 | 140 | 60711
ЭЦВ6-10-50 армлен | 10 | 50 | 3 | 52 | 16225 | ЭЦВ8-65-110 | 65 | 110 | 33 | 201 | 65077
ЭЦВ6-10-60 армлен | 10 | 60 | 3 | 45 | 16402 | ЭЦВ8-65-110 noryl | 65 | 110 | 32 | 150 | 65077
ЭЦВ6-10-70 армлен | 10 | 70 | 3 | 46 | 16520 | ЭЦВ8-65-125 noryl | 65 | 125 | 32 |  | 66670
ЭЦВ6-10-80 | 10 | 80 | 4 | 66 | 16697 | ЭЦВ8-65-145 | 65 | 145 | 45 | 232 | 77880
ЭЦВ6-10-80 армлен | 10 | 80 | 4 | 59 | 16697 | ЭЦВ8-65-145 noryl | 65 | 145 | 37 |  | 77880
ЭЦВ6-10-90 армлен | 10 | 90 | 4 | 49 | 17405 | ЭЦВ8-65-180 | 65 | 180 | 45 | 240 | 97881
ЭЦВ6-10-110 | 10 | 110 | 5.5 | 68 | 18408 | ЭЦВ10-65-65 чл | 65 | 65 | 22 | 130 | 42067
ЭЦВ6-10-110 армлен | 10 | 110 | 5.5 | 67 | 18408 | ЭЦВ10-65-65 бр | 65 | 65 | 22 | 130 | дог
ЭЦВ6-10-120 | 10 | 120 | 5.5 | 66 | 19057 | ЭЦВ10-65-65 нрк | 65 | 65 | 22 | 135 | 42067
ЭЦВ6-10-120 армлен | 10 | 120 | 5.5 | 54 | 19057 | ЭЦВ10-65-65 noryl | 65 | 65 | 20 | 142 | 42067
ЭЦВ6-10-140 | 10 | 140 | 6.3 | 72 | 20886 | ЭЦВ10-65-90 нрк | 65 | 90 | 27 | 210 | 45961
ЭЦВ6-10-140 армлен | 10 | 140 | 6.3 | 74 | 20886 | ЭЦВ10-65-100 чл | 65 | 100 | 32 | 150 | 49737
ЭЦВ 6-10-160 | 10 | 160 | 7.5 | 79 | 24308 | ЭЦВ10-65-100 бр | 65 | 100 | 32 | 150 | дог
ЭЦВ6-10-160 армлен | 10 | 160 | 7.5 | 63 | 24308 | ЭЦВ10-65-100 noryl | 65 | 100 | 25 | 157 | 49737
ЭЦВ6-10-180 армлен | 10 | 180 | 7.5 | 83 | 25370 | ЭЦВ10-65-110 нрк | 65 | 110 | 32 | 220 | 49737
ЭЦВ6-10-185 | 10 | 185 | 8 | 89 | 25370 | ЭЦВ10-65-125 нрк | 65 | 125 | 33 | 220 | 60534
ЭЦВ6-10-200 армлен | 10 | 200 | 9 | 80 | 26255 | ЭЦВ10-65-125 noryl | 65 | 125 | 32 | 161 | 60534
ЭЦВ6-10-230 армлен | 10 | 230 | 11 | 83 | 27435 | ЭЦВ10-65-150 нрк | 65 | 150 | 45 | 257 | 65785
ЭЦВ6-10-235 | 10 | 235 | 11 | 94 | 27435 | ЭЦВ10-65-150 noryl | 65 | 150 | 37 | 319 | 65785
ЭЦВ6-10-260 армлен | 10 | 260 | 11 | 87 | 31211 | ЭЦВ10-65-175 нрк | 65 | 175 | 45 | 265 | 95108
ЭЦВ 6-10-290 | 10 | 290 | 13 | 110 | 36108 | ЭЦВ10-65-175 noryl | 65 | 175 | 45 | 225 | 95108
ЭЦВ6-10-350 | 10 | 350 | 13 | 121 | 39766 | ЭЦВ10-65-200 noryl | 65 | 200 | 65 |  | 112454
ЭЦВ6-16-50 | 16 | 50 | 3 | 60 | 20709 | ЭЦВ10-65-200 нрк | 65 | 200 | 65 | 285 | 112454
ЭЦВ6-16-50 армлен | 16 | 50 | 4 | 57 | 20709 | ЭЦВ10-65-225 нрк | 65 | 225 | 65 | 290 | 136467
ЭЦВ6-16-60 армлен | 16 | 60 | 4 | 60 | 20886 | ЭЦВ10-65-225 noryl | 65 | 225 | 55 |  | 136467
ЭЦВ6-16-70 армлен | 16 | 70 | 5.5 | 63 | 21122 | ЭЦВ10-65-250 noryl | 65 | 250 | 63 |  | 145494
ЭЦВ6-16-75 | 16 | 75 | 5.5 | 70 | 21122 | ЭЦВ10-65-250 нрк | 65 | 250 | 65 | 300 | 145494
ЭЦВ6-16-80 армлен | 16 | 80 | 5.5 | 51 | 22125 | ЭЦВ10-65-275 нрк | 65 | 275 | 75 | 320 | 189744
ЭЦВ6-16-90 | 16 | 90 | 6.3 | 72 | 23305 | ЭЦВ10-100-120 нро | 100 | 120 | 55 | 301 | 105551
ЭЦВ6-16-90 армлен | 16 | 90 | 6.3 | 67 | 23305 | ЭЦВ10-120-40 нро | 120 | 40 | 22 | 183 | 59944
ЭЦВ6-16-100 | 16 | 100 | 6.3 | 74 | 24072 | ЭЦВ10-120-60 чл | 120 | 60 | 32 | 160 | 65549
ЭЦВ6-16-110 | 16 | 110 | 7.5 | 80 | 24544 | ЭЦВ10-120-60 бр | 120 | 60 | 32 | 160 | дог
ЭЦВ6-16-110 армлен | 16 | 110 | 7.5 | 76 | 24544 | ЭЦВ10-120-60 нро | 120 | 60 | 32 | 223 | 65549
ЭЦВ6-16-130 армлен | 16 | 130 | 9 | 71 | 25547 | ЭЦВ10-120-80 нро | 120 | 80 | 33 | 231 | 84134
ЭЦВ6-16-140 | 16 | 140 | 11 | 91 | 26019 | ЭЦВ10-120-100 нро | 120 | 100 | 45 | 271 | 88323
ЭЦВ6-16-140 армлен | 16 | 140 | 11 | 87 | 26019 | ЭЦВ10-120-120 нро | 120 | 120 | 55 | 296 | 99297
ЭЦВ6-16-160 | 16 | 160 | 13 | 103 | 27907 | ЭЦВ10-120-140 нро | 120 | 140 | 80 | 326 | 107321
ЭЦВ6-16-160 армлен | 16 | 160 | 11 | 90 | 27907 | ЭЦВ10-120-160 нро | 120 | 160 | 90 | 326 | 112926
ЭЦВ6-16-190 | 16 | 190 | 13 | 110 | 33925 | ЭЦВ10-160-25 нро | 160 | 25 | 17 | 183 | 63130
ЭЦВ6-25-50 | 25 | 50 | 5.5 | 65 | 23069 | ЭЦВ10-160-35нро | 160 | 35 | 22 | 204 | 64959
ЭЦВ6-25-60 | 25 | 60 | 6.3 | 70 | 23718 | ЭЦВ10-160-50нро | 160 | 50 | 33 | 236 | 68499
ЭЦВ6-25-70 | 25 | 70 | 7.5 | 74 | 23836 | ЭЦВ10-160-75нро | 160 | 75 | 45 | 270 | 88559
ЭЦВ6-25-80 | 25 | 80 | 7.5 | 77 | 24308 | ЭЦВ10-160-100нро | 160 | 100 | 65 | 310 | 95639
ЭЦВ6-25-90 | 25 | 90 | 9 | 87 | 24721 | ЭЦВ10-160-125нро | 160 | 125 | 80 | 340 | 117351
ЭЦВ6-25-100 | 25 | 100 | 11 | 90 | 26373 | ЭЦВ10-160-150нро | 160 | 150 | 90 | 351 | 137883
ЭЦВ6-25-120 | 25 | 120 | 11 | 92 | 26904 | ЭЦВ12-160-65нро | 160 | 65 | 45 | 255 | 73514
ЭЦВ8-16-80 noryl | 16 | 80 | 5.5 |  | 25193 | ЭЦВ12-160-100нро | 160 | 100 | 65 | 286 | 100595
ЭЦВ8-16-100 | 16 | 100 | 6.3 | 74 | 26550 | ЭЦВ12-160-140нро | 160 | 140 | 90 | 327 | 134579
ЭЦВ8-16-100 noryl | 16 | 100 | 6.3 |  | 26550 | ЭЦВ12-160-175нро | 160 | 175 | 110 | 402 | 225793
ЭЦВ8-16-120 noryl | 16 | 120 | 7.5 |  | 26550 | ЭЦВ12-160-200нро | 160 | 200 | 130 | 477 | 266149
ЭЦВ8-16-140 | 16 | 140 | 11 | 93 | 27671 | ЭЦВ12-200-35нро | 200 | 35 | 32 | 235 | 72629
ЭЦВ8-16-140чл | 16 | 140 | 11 | 106 | 27671 | ЭЦВ12-200-70нро | 200 | 70 | 65 | 313 | 136408
ЭЦВ8-16-140бр | 16 | 140 | 11 | 106 | дог | ЭЦВ12-200-105нро | 200 | 105 | 90 | 358 | 185319
ЭЦВ8-16-140 noryl | 16 | 140 | 11 | 143 | 27671 | ЭЦВ12-200-140нро | 200 | 140 | 110 | 440 | 227917
ЭЦВ8-16-160 | 16 | 160 | 13 | 107 | 34043 | ЭЦВ12-210-25нро | 210 | 25 | 22 | 175 | 59236
ЭЦВ8-16-160 noryl | 16 | 160 | 11 |  | 34043 | ЭЦВ12-210-55нро | 210 | 55 | 45 | 250 | 90506
ЭЦВ8-16-160чл | 16 | 160 | 11 | 110 | 34043 | ЭЦВ12-250-35нро | 250 | 35 | 37 | 267 | 90742
ЭЦВ8-16-160бр | 16 | 160 | 11 | 110 | дог | ЭЦВ12-250-70нро | 250 | 70 | 75 | 350 | 158710
ЭЦВ8-16-180 | 16 | 180 | 13 | 110 | 38055 | ЭЦВ12-250-105нро | 250 | 105 | 110 | 410 | 232401
ЭЦВ8-16-180чл | 16 | 180 | 13 | 124 | 38055 | ЭЦВ12-250-140нро | 250 | 140 | 130 | 504 | 274173
ЭЦВ8-16-180бр | 16 | 180 | 13 | 124 | дог | Переходник 021-с резьбы на фланец для ЭЦВ8-(16-40) |  |  |  |  | 1121
ЭЦВ8-16-180 noryl | 16 | 180 | 15 | 156 | 38055 | Переходник 022-01с резьбы на фланец для ЭЦВ 8-65 |  |  |  |  | 1180
ЭЦВ8-16-200 | 16 | 200 | 22 | 135 | 43542 | Переходник 022 - с резьбы на фланец для ЭЦВ 10 |  |  |  |  | 1180
Насосы ЭЦВ изготавливаются как с резьбовым, так и с фланцевым присоединением
Станции управления и защиты для насосов ЭЦВ |  |  |  | Цена, руб. (с НДС) |  | примечание
СУиЗ "Лоцман+", ток до 20А, до 9кВт |  |  |  | 7316 |  | Станции управления и защиты СУиЗ "Лоцман+" и "СУЗ" предназначенны для оснащения погружных электронасосов. Станция, погружной электронасос и датчики уровня жидкости в резервуаре используются для автоматического поддержания (по уровню и по давлению, в режиме водоподъема или дренажа), дистанционного и местного управления трехфазными электродвигателями погружных насосов и защиты их от перегрузок по току, короткого замыкания, неполнофазного режима работы и сухого хода.
СУиЗ "Лоцман+", ток до 40А, до 20кВт |  |  |  | 7611
СУиЗ "Лоцман+", ток до 80А, до 40кВт |  |  |  | 11717.4
СУиЗ "Лоцман+", ток до 100А, до 50кВт |  |  |  | 16107
СУиЗ "Лоцман+", ток до 160А, до 80кВт |  |  |  | 31411.6
"СУЗ 10 однофазный" 3-10А |  |  |  | 7080
СУ3-10, ток 3-10А |  |  |  | 7198
СУЗ 25, 10-25А |  |  |  | 7316
СУ3-40, ток10-40А |  |  |  | 7611
СУ3-100, ток 30-100А |  |  |  | 16107
СУ3-200, ток 80-200А |  |  |  | 33689
СУиЗ "Лоцман L3" 20 |  |  |  | 9353 |  | Станции управления и защиты СУиЗ "Лоцман L3" обладает расширенными возможностями по сравнению как с серийно выпусаемой станцией "Лоцман+", так и станциями других производителей. Выполнена на современной элементной базе, обеспечивает осгновные функции управления и защиты элетродвигателей и погружных электронасосов.
СУиЗ "Лоцман L3" 40 |  |  |  | 9669
СУиЗ "Лоцман L3" 60 |  |  |  | 11080
СУиЗ "Лоцман L3" 80 |  |  |  | 12989
СУиЗ "Лоцман L3" 100 |  |  |  | 17878
СУиЗ "Лоцман L3" 120 |  |  |  | 19430
СУиЗ "Лоцман L3" 160 |  |  |  | 34850
СУиЗ "Лоцман L3" 200 |  |  |  | 40032
СУиЗ "Лоцман L3" 250 |  |  |  | 41194
СУиЗ "Лоцман L3" 300 |  |  |  | 44962
Датчик сухого хода |  |  |  | 472
ДВНУ-датчик верхнего и нижнего уровней |  |  |  | 944
Бытовые центробежные погружные электронасосы
марка насоса |  | Q,м3/ч | Н, м | N,Вт | Вес, кг | Цена,руб. (с НДС) | примечание
ЭЦВ 4-1.5-12 Ливнынасос |  | 1.5 | 12 | 0.37 | 14 | 13865 | Предназначены для подачи пресной воды из скважин с условным проходом 100 мм и более, шахтных колодцев, открытых водоемов и т.д.
ЭЦВ 4-1.5-18 Ливнынасос |  | 1.5 | 18 | 0.37 | 14.5 | 14396
ЭЦВ 4-1.5-25 Ливнынасос |  | 1.5 | 25 | 0.5 | 15 | 15222
ЭЦВ 4-1.5-40 Ливнынасос |  | 1.5 | 40 | 0.5 | 16 | 15930 | Электронасосы могут использоваться для:
ЭЦВ 4-1.5-65 Ливнынасос |  | 1.5 | 65 | 0.8 | 18 | 16638 | - питьевого водоснабжения жилых домов, коттеджей, дач,
ЭЦВ4-1,5-35 Промбурвод |  | 1.5 | 35 | 0.37 | 11.4 | 17110 | ферм, коммунальных и промышленных объектов;
ЭЦВ4-1,5-50 Промбурвод |  | 1.5 | 50 | 0.37 | 12.1 | 17405 | - полива садов и огородов;
ЭЦВ4-1,5-65 Промбурвод |  | 1.5 | 65 | 0.55 | 14.1 | 18054 | - осушения подвальных помещений.
ЭЦВ4-1,5-80 Промбурвод |  | 1.5 | 80 | 0.55 | 14.6 | 18467
ЭЦВ4-1,5-100 Промбурвод |  | 1.5 | 100 | 0.75 | 16.3 | 19293
ЭЦВ4-1,5-120 Промбурвод |  | 1.5 | 120 | 1.1 | 18.1 | 20178
ЭЦВ4-1,5-140 Промбурвод |  | 1.5 | 140 | 1.1 | 19.1 | 20886
ЭЦВ4-2,5-35 Промбурвод |  | 2.5 | 35 | 0.37 | 11.4 | 17110
ЭЦВ4-2,5-50 Промбурвод |  | 2.5 | 50 | 0.55 | 13.4 | 17405
ЭЦВ4-2,5-65 Промбурвод |  | 2.5 | 65 | 0.75 | 15.3 | 18054
ЭЦВ4-2,5-80 Промбурвод |  | 2.5 | 80 | 1.1 | 17.1 | 18467
ЭЦВ4-2,5-100 Промбурвод |  | 2.5 | 100 | 1.1 | 17.6 | 19293
ЭЦВ4-2,5-120 Промбурвод |  | 2.5 | 120 | 1.5 | 19.5 | 21004
ЭЦВ4-2,5-140 Промбурвод |  | 2.5 | 140 | 1.5 | 20.5 | 24308
Центробежные погружные для загрязненных вод | [5 empty] | Насосы пищевые (без электродвигателя)
Марка насоса |  | Параметры |  |  | Цена с НДС | марка насоса | Q, м3/ч | Н, м | N, кВт | Вес, кг | Цена с НДС
|  | Q, м3/ч | H, м | N, кВт | Агрегат | ОНЦ1-6,3/20 | 6.3 | 20 | 1.5 | 25 | 10502
ГНОМ 10-6 (~ 220В) |  | 10 | 6 | 0.6 | 5203.8 | ОНЦ1-10/20 | 10 | 20 | 1.5 | 25 | 10620
ГНОМ 6-10 (~ 220В) |  | 6 | 6 | 0.6 | 4330.6 | ОНЦ1-12,5/20 | 12.5 | 20 | 2.2 | 27 | 11623
ГНОМ 10-10 |  | 10 | 10 | 1.1 | 4944.2 | ОНЦ1-16/16 | 16 | 16 | 2.2 | 27 | 14337
ГНОМ 10-10(~ 220В) |  | 10 | 10 | 1.1 | 5262.8 | ОНЦ3-12/10 | 12 | 10 | 1.5 | 27 | 20886
ГНОМ 16-16 |  | 16 | 16 | 2.2 | 5734.8 | Насосы пищевые винтовые (с электродвигателем)
ГНОМ 16-16(~ 220В) |  | 16 | 16 | 2.2 | 6324.8 | марка насоса | Q, м3/ч | Р, кгс/см² | N, кВт | Вес, кг | Цена с НДС
ГНОМ 25-20 |  | 25 | 20 | 3 | 8968 | Бурун СХ0,9/4-0,25/8 | 0.9 | 4 | 0.25 |  | 16563.66
ГНОМ40-25 |  | 40 | 25 | 5.5 | 14691 | Бурун СХ1,2/4- 0,37/6 | 1.2 | 4 | 0.37 |  | 16343
ГНОМ53-10 |  | 53 | 10 | 4 | 14231 | Бурун СХ1,8/4-М 0,75/4 | 1.8 | 4 | 0.75 |  | 18752.56
ГНОМ 10-10Тр |  | 10 | 10 | 1.1 | 5026.8 | Бурун СХ1,8/4-0,55/4 | 1.8 | 4 | 0.55 |  | 16343
ГНОМ 16-16Тр |  | 16 | 16 | 2.2 | 5852.8 | Бурун СХ3,6/4-М 0,75/2 | 3.2 | 4 | 0.75 |  | 18281.74
ГНОМ 25-20 Тр |  | 25 | 20 | 3 | 9156.8 | Бурун СХ3,6/4-0,75/2 | 3.2 | 4 | 0.75 |  | 16341.82
ГНОМ40-25 Тр |  | 40 | 25 | 5.5 | 14986 | Бурун СХ6/4-1,5/4-Б | 6 | 4 | 1.5 |  | 29997.96
ГНОМ53-10 / Тр |  | 53 | 10 | 4 | 14525.8 | прочая продукция |  |  |  |  | Цена с НДС
ГНОМ 10-6 с попл. выкл. |  | 10 | 6 | 0.6 | 5487 | Колонка водоразб. для подачи воды из водопровода КВ - 2 |  |  |  |  | 6785
ГНОМ 6-10 с попл. выкл. |  | 6 | 6 | 0.6 | 4661 | Ключ дл бурильных труб РИК-95 |  |  |  |  | 5487
ГНОМ 10-10, 220В, с попл. выкл. |  | 10 | 10 | 1.1 | 5782 | Ключ дл бурильных труб РИК-108 |  |  |  |  | 6962
ГНОМ 16-16, 220В, с попл. выкл. |  | 16 | 16 | 2.2 | 6714.2 | Насос ручной без труб (подъем до 25м) |  |  |  |  | 4425
Гном 10-10 с «Лоцман-20» и попл |  | 10 | 10 | 1.1 | 13275 | Комплект штанг и труб к ручному насосу 2 м.п. |  |  |  |  | 1003
Гном 16-16 с «Лоцман-20» и попл |  | 16 | 16 | 2.2 | 14066 | Ключ цепной КЦ 01.02.00. |  |  |  |  | 4071
Гном 25-20 с «Лоцман-20» и попл. выкл |  | 25 | 20 | 3 | 17487.6 | Фильтры скважинные водозаборные из нержавеющей проволоки
Гном 40-25 с «Лоцман-20» и попл. выкл |  | 40 | 25 | 5.5 | 23316.8 | типоразмер |  |  |  |  | стоимость 1 м/п, руб с НДС
Гном 53-10 с «Лоцман-20» и попл. выкл |  | 53 | 10 | 4 | 22856.6
ГНОМ 16-16, 220В, с попл. выкл. |  | 16 | 16 | 2.2 | 6714.2 | 146 |  |  |  |  | 5945
Гном 10-10 с «Лоцман-20» и попл |  | 10 | 10 | 1.1 | 13275 | 159 |  |  |  |  | 6694
Гном 16-16 с «Лоцман-20» и попл |  | 16 | 16 | 2.2 | 14066 | 168 (6") |  |  |  |  | 6772
Гном 25-20 с «Лоцман-20» и попл. выкл |  | 25 | 20 | 3 | 17487.6 | 219 (8") |  |  |  |  | 9434
Гном 40-25 с «Лоцман-20» и попл. выкл |  | 40 | 25 | 5.5 | 23316.8 | 245 (9") |  |  |  |  | 11373
Гном 53-10 с «Лоцман-20» и попл. выкл |  | 53 | 10 | 4 | 22856.6 | 273 (10") |  |  |  |  | 12406
Головки устьевые для установки на артезианскую скважину | [5 empty] | Элеваторы для захвата и удержания бурильных или водоподъемных труб
типоразмер |  |  |  |  | Цена с НДС | Типоразмер |  |  |  |  | Цена с НДС
ГУ-168-50 |  |  |  |  | 7218 | ДУ-32 |  |  |  |  | 1859
ГУ-219-50 |  |  |  |  | 7627 | ДУ-50 |  |  |  |  | 1913
ГУ-273-50 |  |  |  |  | 9842 | ДУ-65 |  |  |  |  | 2979
ГУ-323-50 |  |  |  |  | 10908 | ДУ-80 |  |  |  |  | 2816
ГУФ-21-80 |  |  |  |  | 9542 | ДУ-100 |  |  |  |  | 2925
ГУФ-273-80 |  |  |  |  | 11154 | Бытовые одновинтовые насосы
ГУФ-323-80 |  |  |  |  | 13123 | марка насоса | Q, м3/ч | Р, кгс/см² | N, кВт |  | Цена с НДС
ГУФ-273-100 |  |  |  |  | 13040 | Бурун Н1В2,5/2 | 0,6…2,5 | 2.5 | 0.75 |  | 6132.46
ГУФ-323-100 |  |  |  |  | 13834 | Бурун ПФ1,8/4-М0,55/4 | 1.8 | 4 | 0.55 |  | 9339.7
ГУФ-377-100 |  |  |  |  | 16376 | Бурун ПФ1,8/4-0,55/4 | 1.8 | 4 | 0.55 |  | 8103.06
ГУФ-426-80 |  |  |  |  | 16376
ГУФ-426-100 |  |  |  |  | 18727
Отдел водного хозяйства
mvn@hms-pumps.ru
тел.: +7 (48677) 7-33-50
тел./факс: +7 (48677) 7-11-00, 7-22-12
Имеем возможность по требованию заказчика поставлять провод медный установочный для водопогружных электродвигателей ВПП

## ТНП
Наименование | технические характеристики |  |  |  | Цена,руб.
| Q,м3/час |  | H,м | N,Вт | (с НДС)
- с проводом 10 м | 0,43-15 |  | 40-60 | 300 | 857
- с проводом 16 м | - " - |  | - " - | - " - | 946
- с проводом 25 м | - " - |  | - " - | - " - | 1002
- с проводом 32 м | - " - |  | - " - | - " - | 1050
- с проводом 40 м | - " - |  | - " - | - " - | 1165
и более под заказ
Бытовые центробежные погружные электронасосы
ЭЦВ 4-1.5-12 ЛН | 1.5 |  | 12 | 0.37 | 13865
ЭЦВ 4-1.5-18 ЛН | 1.5 |  | 18 | 0.37 | 14396 | ЭЦВ4 :однофазный электродвигатель, напряжение 220В
ЭЦВ 4-1.5-25 ЛН | 1.5 |  | 25 | 0.5 | 15222
ЭЦВ 4-1.5-40 ЛН | 1.5 |  | 40 | 0.5 | 15930
ЭЦВ 4-1.5-65 ЛН | 1.5 |  | 65 | 0.8 | 16638
ЭЦВ4-1,5-35 ПБ | 1.5 |  | 35 | 0.25 | 17110
ЭЦВ4-1,5-50 ПБ | 1.5 |  | 50 | 0.37 | 17405
ЭЦВ4-1,5-65 ПБ | 1.5 |  | 65 | 0.75 | 18054
ЭЦВ4-1,5-80 ПБ | 1.5 |  | 80 | 0.75 | 18467
ЭЦВ4-1,5-100 ПБ | 1.5 |  | 100 | 1.1 | 19293
ЭЦВ4-1,5-120 ПБ | 1.5 |  | 120 | 1.1 | 20178
ЭЦВ4-1,5-140 ПБ | 1.5 |  | 140 | 1.1 | 20886
ЭЦВ4-2,5-35 ПБ | 2.5 |  | 35 | 0.37 | 17110
ЭЦВ4-2,5-50 ПБ | 2.5 |  | 50 | 0.55 | 17405
ЭЦВ4-2,5-65 ПБ | 2.5 |  | 65 | 1.1 | 18054 | Насосы производства: «ЛГ» - ОАО «ГМС Насосы»
ЭЦВ4-2,5-80 ПБ | 2.5 |  | 80 | 1.1 | 18467 | «ЛН» - ОАО «Ливнынасос»
ЭЦВ4-2,5-100 ПБ | 2.5 |  | 100 | 1.1 | 19293 | «ПБ» - ОАО «Завод Промбурвод»
ЭЦВ4-2,5-120 ПБ | 2.5 |  | 120 | 1.5 | 21004
ЭЦВ4-2,5-140 ПБ | 2.5 |  | 140 | 1.5 | 24308
Дренажные центробежные погружные электронасосы
ГНОМ 10х6 220В | 10 |  | 6 | 600 | 5203.8 | Для загрязненных вод t до 35С°, содерж.
ГНОМ 6х10 220В | 6 |  | 10 | 1200 | 4330.6 | мех.примесей (песок,глина) массовой ко-
ГНОМ0х10 220В | 10 |  | 10 | 1100 | 5262.8 | нцентрац.до 10% с частиц.разм до 5мм.
ГНОМ 16х16 220В | 16 |  | 16 | 2200 | 6324.8 | Тр - для загрязненных вод t до 60С°
ГНОМ 10-6 220В с попл. | 10 |  | 6 | 600 | 5487
ГНОМ 6-10 220В с попл. | 6 |  | 6 | 600 | 4661
ГНОМ 10-10 220В с попл. | 10 |  | 10 | 1100 | 5782
ГНОМ 16-16, 220В с попл. | 16 |  | 16 | 2200 | 6714.2
Ручные насосы
Для жидкостей обладающих смазочной способностью (масел, нефтпродуктов и т.д.)
- РШ 25-5 (ЛГ) (бочковой). | 0,25л |  | 5 |  | 2055.56
Самовсас. до 1м.
- РК-2 (ЛГ) | 0,4л |  | 30 |  | 2509.86 | Для воды , бензина и др.
Гидроаккумуляторы
- БМВ - 25(ЛН) |  |  |  |  | 2006 | Для поддержания постоянного давления в системах индивидуального водоснабжения домов, дач, ферм.
- ГА - 25(ЛГ) |  |  |  |  | 2250.26
- ГА - 50(ЛГ) |  |  |  |  | 4694.04
Самовсасывающие (до 5 м.) бытовые винтовые насосы серии «Бурун»
Тип насоса |  | max | max |  | Цена, руб. с НДС | Для полива, очистки сточных вод и отстойных ям, для откачивания воды, температурой до 35С, с мех.част. до2мм
|  | Q,м3/час | давл. | N, Вт
кгс/см2
СХ1,8/4-М0,75/4 АИРЕ71С4 220В |  | 1.8 | 4 | 750 | 18752.56 | *СХ - поверхностный, нержавеющий корпус;
СХ3,6/4-М0,75/2 АИРЕ71В2 220В |  | 3.2 | 4 | 750 | 18281.74
ПФ1,8/4-М0,55/4 АИРЕ71В4 220В |  | 1.8 | 4 | 550 | 9339.7 | *ПФ - погружной, нерж. корпус
Агрегаты перекачки навоза АПН
марка | глубина погружения, м |  | Q перекач, м³/ч | Цена, руб с НДС |  | Агрегаты перекачки навоза АПН с измельчающими и самоочищающимися механизмами и длинным валом предназначены для перемешивания (гомогенизации) и выкачивания бесподстилочного полужидкого и жидкого навоза из приемников-накопителей и навозохранилищ на животноводческих фермах и комплексах
АПН-100-2,0 | 2 |  | 100 | 167614
АПН-100-5,0 | 5 |  | 100 | 177708
АПН-200-2,0 | 2 |  | 200 | 182825
АПН-200-5,0 | 5 |  | 200 | 192919
АПН-300-2,0 | 2 |  | 300 | 192919
АПН-300-5,0 | 5 |  | 300 | 203155
Бустерные агрегаты (для повышения напора воды в системах водоснабжения/отопления)
Типоразмер агрегата |  | Подача м3/ч | Мощ. двиг, кВт | Цена руб,, с НДС |  | - герметичная конструкция агрегата обеспечивает работу в затапливаемых помещениях
|  |  |  | Холод | Гор(Тр)
БА 6-6,5-20 |  | 6.5 | 2.2 | 21358 | 23482
БА 6- 6,5 - 35 |  |  |  | 22420 | 24603 | - бесшумная работа агрегата.
БА 6- 6,5 - 50 |  |  |  | 22774 | 25252 | - принципиальное уменьшение используемой площади за счет компактной конструкции
БА 6- 6,5 - 75 |  |  | 3 | 24603 | 26963
БА 6- 10 - 20 |  | 10 | 2.2 | 21299 | 23836
БА 6- 10 - 35 |  |  |  | 22420 | 24898 | - отсутствие затрат на сооружение прочных фундаментов
БА 6- 10 - 50 |  |  |  | 23128 | 25606
БА 6- 10 - 70 |  |  | 3 | 24603 | 27081 | -бессальниковая конструкция насосов не требует технического обслуживания, исключается загрязнение воды
БА 6- 16 -20 |  | 16 | 2.2 | 24898 | 27081
БА 6- 16 -35 |  |  | 3 | 27081 | 29500
БА 6- 16 -50 |  |  | 4 | 27435 | 29972 | - широкая номенклатура диапазонов подач и напоров;
БА 6- 16 -70 |  |  | 5.5 | 28084 | 30680
БА 8- 25 - 35 |  | 25 | 4 | 29913 | 32627
БА 8- 25 - 55 |  |  | 5.5 | 32627 | 35577
БА 8- 25 - 70 |  |  | 7.5 | 33453 | 36934
БА 8- 40 - 35 |  | 40 | 5.5 | 32450 | 35577
БА 8- 40 - 55 |  |  | 9 | 37760 | 41300
БА 8- 40 - 70 |  |  | 11 | 41241 | 45135
БА 8- 40 - 90 |  |  | 15 | 45607 | 50150
БА 8- 65 - 55 |  | 65 |  | 50917 | 55873