## CDLF_CDL
ООО «СиЭнПи Рус» 125476, Россия, г.Москва, ул.Василия Петушкова, д.3, стр.1 тел.: +7 (800) 333 1074 e-mail: cnp@cnprussia.ru www.cnprussia.ru
ПРАЙС на вертикальные многоступенчатые насосы CDLF, CDL
Материалы насосов: Диффузор, рабочее колесо всех типов насосов из нерж. стали 304/316L; Насосы CDL - головная и проточная части из чугуна HT200; Насосы CDLF - головная и проточная части из нерж. стали 304/316L; Уплотнение - резина MBR/керамика, другой ти
Цены в прайсе даны для насосов с двигателем 50Гц/3Ф, 380В
1. Для насосов с однофазными двигателями (220В) цена насосов будет увеличена, как показано ниже:
- 0,37кВт, 0,55кВт на 10,0 USD; 0,75кВт, 1,1кВт на 14,0 USD; 1,5кВт на 20,0 USD, 2,2кВт на 24,0 USD;
2. Для насосов CDLF, CDL1-85T с использованием нерж. стали SS316, цена выше на 30%, чем с нерж. ст. SS304, для насосов CDLF,CDL120-200T с нерж. сталью SS316, цена выше на 25%, чем с нерж. ст. SS304;
3. На насосы для горячей воды с температурой от 70 до 120 град.С, цена будет увеличена на 5%.
4. Все двигатели более 0,75 кВт возможны в взрывозащищенном исполнении.
Вертикальные многоступенчатые центробежные насосы CDLF,CDL 1- 2
Модель | Мощность (кВт) | Цена розница (USD) с НДС |  |  | Модель | Мощность (кВт) | Цена розница (USD) с НДС
|  | входная,выходная камеры -нерж. SS304 | входная,выходная камеры - чугун |  |  |  | входная,выходная камеры -нерж. SS304 | входная,выходная камеры - чугун
CDLF, CDL 1-2 | 0.37 | 369 | 297 |  | CDLF, CDL 2-2 | 0.37 | 359 | 287
CDLF, CDL 1-3 | 0.37 | 394 | 323 |  | CDLF, CDL 2-3 | 0.37 | 397 | 326
CDLF, CDL 1-4 | 0.37 | 415 | 343 |  | CDLF, CDL 2-4 | 0.55 | 453 | 381
CDLF, CDL 1-5 | 0.37 | 452 | 380 |  | CDLF, CDL 2-5 | 0.55 | 475 | 403
CDLF, CDL 1-6 | 0.37 | 498 | 426 |  | CDLF, CDL 2-6 | 0.75 | 530 | 458
CDLF, CDL 1-7 | 0.37 | 527 | 455 |  | CDLF, CDL 2-7 | 0.75 | 552 | 480
CDLF, CDL 1-8 | 0.55 | 560 | 488 |  | CDLF, CDL 2-8 | 1.1 | 569 | 497
CDLF, CDL 1-9 | 0.55 | 576 | 504 |  | CDLF, CDL 2-9 | 1.1 | 585 | 513
CDLF, CDL 1-10 | 0.55 | 601 | 529 |  | CDLF, CDL 2-10 | 1.1 | 626 | 555
CDLF, CDL 1-11 | 0.55 | 615 | 543 |  | CDLF, CDL 2-11 | 1.1/1.4 | 641 | 570
CDLF, CDL 1-12 | 0.75 | 663 | 591 |  | CDLF, CDL 2-12 | 1.5 | 686 | 615
CDLF, CDL 1-13 | 0.75 | 676 | 604 |  | CDLF, CDL 2-13 | 1.5 | 696 | 624
CDLF, CDL 1-14 | 0.75 | 696 | 624 |  | CDLF, CDL 2-14 | 1.5 | 713 | 641
CDLF, CDL 1-15 | 0.75 | 709 | 637 |  | CDLF, CDL 2-15 | 1.5/1.8 | 740 | 668
CDLF, CDL 1-16 | 1.1 | 715 | 644 |  | CDLF, CDL 2-16 | 2.2 | 759 | 687
CDLF, CDL 1-17 | 1.1 | 721 | 649 |  | CDLF, CDL 2-17 | 2.2 | 778 | 707
CDLF, CDL 1-18 | 1.1 | 748 | 677 |  | CDLF, CDL 2-18 | 2.2 | 785 | 713
CDLF, CDL 1-19 | 1.1 | 775 | 703 |  | CDLF, CDL 2-19 | 2.2 | 812 | 740
CDLF, CDL 1-20 | 1.1 | 791 | 720 |  | CDLF, CDL 2-20 | 2.2 | 834 | 762
CDLF, CDL 1-21 | 1.1/1.4 | 818 | 746 |  | CDLF, CDL 2-21 | 2.2 | 852 | 781
CDLF, CDL 1-22 | 1.1/1.4 | 866 | 794 |  | CDLF, CDL 2-22 | 2.2/2.6 | 869 | 798
CDLF, CDL 1-23 | 1.1/1.4 | 871 | 800 |  | CDLF, CDL 2-23 | 3 | 935 | 863
CDLF, CDL 1-24 | 1.5 | 913 | 842 |  | CDLF, CDL 2-24 | 3 | 953 | 881
CDLF, CDL 1-25 | 1.5 | 921 | 849 |  | CDLF, CDL 2-25 | 3 | 960 | 889
CDLF, CDL 1-26 | 1.5 | 935 | 863 |  | CDLF, CDL 2-26 | 3 | 968 | 896
CDLF, CDL 1-27 | 1.5/1.8 | 959 | 888
CDLF, CDL 1-28 | 1.5/1.8 | 966 | 894
CDLF, CDL 1-29 | 1.5/1.8 | 973 | 901
CDLF, CDL 1-30 | 1.5/1.8 | 980 | 908
CDLF, CDL 1-31 | 2.2 | 1057 | 985
CDLF, CDL 1-32 | 2.2 | 1145 | 1074
CDLF, CDL 1-33 | 2.2 | 1233 | 1161
CDLF, CDL 1-34 | 2.2 | 1255 | 1183
CDLF, CDL 1-35 | 2.2 | 1277 | 1205
CDLF, CDL 1-36 | 2.2 | 1298 | 1227
1
Вертикальные многоступенчатые центробежные насосы CDLF,CDL 3- 4
Модель | Мощность (кВт) | Цена розница (USD) с НДС |  |  | Модель | Мощность (кВт) | Цена розница (USD) с НДС
|  | входная,выходная камеры -нерж. SS304 | входная,выходная камеры - чугун |  |  |  | входная,выходная камеры -нерж. SS304 | входная,выходная камеры - чугун
CDLF, CDL 3-2 | 0.37 | 386 | 314 |  | CDLF, CDL 4-2 | 0.37 | 394 | 323
CDLF, CDL 3-3 | 0.37 | 415 | 343 |  | CDLF, CDL 4-3 | 0.55 | 415 | 343
CDLF, CDL 3-4 | 0.37 | 448 | 376 |  | CDLF, CDL 4-4 | 0.75 | 478 | 407
CDLF, CDL 3-5 | 0.37 | 477 | 405 |  | CDLF, CDL 4-5 | 1.1 | 530 | 458
CDLF, CDL 3-6 | 0.55 | 530 | 460 |  | CDLF, CDL 4-6 | 1.1 | 561 | 489
CDLF, CDL 3-7 | 0.55 | 547 | 476 |  | CDLF, CDL 4-7 | 1.5 | 633 | 561
CDLF, CDL 3-8 | 0.75 | 601 | 529 |  | CDLF, CDL 4-8 | 1.5 | 642 | 571
CDLF, CDL 3-9 | 0.75 | 622 | 550 |  | CDLF, CDL 4-9 | 2.2 | 686 | 615
CDLF, CDL 3-10 | 0.75 | 654 | 584 |  | CDLF, CDL 4-10 | 2.2 | 701 | 630
CDLF, CDL 3-11 | 1.1 | 684 | 613 |  | CDLF, CDL 4-11 | 2.2 | 716 | 645
CDLF, CDL 3-12 | 1.1 | 705 | 633 |  | CDLF, CDL 4-12 | 2.2/2.6 | 747 | 676
CDLF, CDL 3-13 | 1.1 | 725 | 653 |  | CDLF, CDL 4-13 | 3 | 840 | 769
CDLF, CDL 3-14 | 1.1 | 748 | 677 |  | CDLF, CDL 4-14 | 3 | 846 | 774
CDLF, CDL 3-15 | 1.1/1.4 | 783 | 711 |  | CDLF, CDL 4-15 | 3 | 870 | 799
CDLF, CDL 3-16 | 1.5 | 830 | 758 |  | CDLF, CDL 4-16 | 3 | 893 | 821
CDLF, CDL 3-17 | 1.5 | 843 | 771 |  | CDLF, CDL 4-17 | 4 | 1013 | 941
CDLF, CDL 3-18 | 1.5 | 864 | 792 |  | CDLF, CDL 4-18 | 4 | 1052 | 981
CDLF, CDL 3-19 | 1.5/1.8 | 897 | 825 |  | CDLF, CDL 4-19 | 4 | 1121 | 1049
CDLF, CDL 3-20 | 2.2 | 927 | 855 |  | CDLF, CDL 4-20 | 4 | 1171 | 1099
CDLF, CDL 3-21 | 2.2 | 944 | 873 |  | CDLF, CDL 4-21 | 4 | 1207 | 1136
CDLF, CDL 3-22 | 2.2 | 970 | 898 |  | CDLF, CDL 4-22 | 4/4.5 | 1293 | 1221
CDLF, CDL 3-23 | 2.2 | 996 | 924
CDLF, CDL 3-24 | 2.2 | 1021 | 950
CDLF, CDL 3-25 | 2.2 | 1047 | 975
CDLF, CDL 3-26 | 2.2 | 1078 | 1006
CDLF, CDL 3-27 | 2.2/2.6 | 1125 | 1053
CDLF, CDL 3-28 | 2.2/2.6 | 1182 | 1110
CDLF, CDL 3-29 | 2.2/2.6 | 1237 | 1166
CDLF, CDL 3-30 | 3 | 1313 | 1242
CDLF, CDL 3-31 | 3 | 1329 | 1258
CDLF, CDL 3-32 | 3 | 1365 | 1293
CDLF, CDL 3-33 | 3 | 1400 | 1328
CDLF, CDL 3-34 | 3 | 1438 | 1366
CDLF, CDL 3-35 | 3 | 1475 | 1403
CDLF, CDL 3-36 | 3 | 1512 | 1441
Вертикальные многоступенчатые центробежные насосы CDLF, CDL 5
Модель | Мощность (кВт) | Цена розница (USD) с НДС |  |  | Модель | Мощность (кВт) | Цена розница (USD) с НДС
|  | входная,выходная камеры -нерж. SS304 | входная,выходная камеры - чугун |  |  |  | входная,выходная камеры -нерж. SS304 | входная,выходная камеры - чугун
CDLF, CDL 5-2 | 0.37 | 603 | 519 |  | CDLF, CDL 5-21 | 4 | 1532 | 1452
CDLF, CDL 5-3 | 0.55 | 635 | 552 |  | CDLF, CDL 5-22 | 4 | 1549 | 1467
CDLF, CDL 5-4 | 0.55 | 651 | 568 |  | CDLF, CDL 5-23 | 4 | 1608 | 1524
CDLF, CDL 5-5 | 0.75 | 725 | 648 |  | CDLF, CDL 5-24 | 4 | 1629 | 1549
CDLF, CDL 5-6 | 1.1 | 745 | 668 |  | CDLF, CDL 5-25 | 4 | 1646 | 1564
CDLF, CDL 5-7 | 1.1 | 762 | 684 |  | CDLF, CDL 5-26 | 4 | 1664 | 1585
CDLF, CDL 5-8 | 1.1 | 797 | 718 |  | CDLF, CDL 5-27 | 4 | 1693 | 1610
CDLF, CDL 5-9 | 1.5 | 893 | 812 |  | CDLF, CDL 5-28 | 4 | 1710 | 1627
CDLF, CDL 5-10 | 1.5 | 908 | 828 |  | CDLF, CDL 5-29 | 4 | 1734 | 1654
CDLF, CDL 5-11 | 2.2 | 969 | 888 |  | CDLF, CDL 5-30 | 5.5 | 2502 | 2420
CDLF, CDL 5-12 | 2.2 | 985 | 905 |  | CDLF, CDL 5-31 | 5.5 | 2519 | 2436
CDLF, CDL 5-13 | 2.2 | 1006 | 926 |  | CDLF, CDL 5-32 | 5.5 | 2539 | 2459
CDLF, CDL 5-14 | 2.2 | 1022 | 942 |  | CDLF, CDL 5-33 | 5.5 | 2562 | 2478
CDLF, CDL 5-15 | 2.2 | 1037 | 958 |  | CDLF, CDL 5-34 | 5.5 | 2580 | 2496
CDLF, CDL 5-16 | 2.2 | 1067 | 987 |  | CDLF, CDL 5-35 | 5.5 | 2600 | 2515
CDLF, CDL 5-17 | 3 | 1310 | 1230 |  | CDLF, CDL 5-36 | 5.5 | 2622 | 2542
CDLF, CDL 5-18 | 3 | 1338 | 1258
CDLF, CDL 5-19 | 3 | 1347 | 1265 | 74
CDLF, CDL 5-20 | 3 | 1375 | 1294
2
Вертикальные многоступенчатые центробежные насосы CDLF,CDL 8-20
Модель | Мощность (кВт) | Цена розница (USD) с НДС |  |  | Модель | Мощность (кВт) | Цена розница (USD) с НДС
|  | входная,выходная камеры -нерж. SS304 | входная,выходная камеры - чугун |  |  |  | входная,выходная камеры -нерж. SS304 | входная,выходная камеры - чугун
CDLF, CDL 8-2/1 | 0.75 | 591 | 469 |  | CDLF, CDL12-2 | 1.5 | 751 | 617
CDLF, CDL 8-2 | 0.75 | 609 | 487 |  | CDLF, CDL12-3 | 2.2 | 821 | 686
CDLF, CDL 8-3 | 1.1 | 657 | 537 |  | CDLF, CDL12-4 | 3 | 937 | 803
CDLF, CDL 8-4 | 1.5 | 711 | 589 |  | CDLF, CDL12-5 | 3 | 949 | 815
CDLF, CDL 8-5 | 2.2 | 774 | 652 |  | CDLF, CDL12-6 | 4 | 1094 | 959
CDLF, CDL 8-6 | 2.2 | 824 | 702 |  | CDLF, CDL12-7 | 5.5 | 1359 | 1226
CDLF, CDL 8-7 | 3 | 957 | 835 |  | CDLF, CDL12-8 | 5.5 | 1390 | 1256
CDLF, CDL 8-8 | 3 | 1048 | 926 |  | CDLF, CDL12-9 | 5.5 | 1471 | 1336
CDLF, CDL 8-9 | 4 | 1181 | 1059 |  | CDLF, CDL12-10 | 7.5 | 1677 | 1542
CDLF, CDL 8-10 | 4 | 1336 | 1214 |  | CDLF, CDL12-11 | 7.5 | 1734 | 1600
CDLF, CDL 8-11 | 4 | 1440 | 1318 |  | CDLF, CDL12-12 | 7.5 | 1752 | 1617
CDLF, CDL 8-12 | 4/4,5 | 1498 | 1377 |  | CDLF, CDL12-13 | 11 | 2030 | 1897
CDLF, CDL 8-13 | 5.5 | 1658 | 1536 |  | CDLF, CDL12-14 | 11 | 2089 | 1955
CDLF, CDL 8-14 | 5.5 | 1727 | 1605 |  | CDLF, CDL12-15 | 11 | 2148 | 2013
CDLF, CDL 8-15 | 5.5 | 1753 | 1631 |  | CDLF, CDL12-16 | 11 | 2221 | 2087
CDLF, CDL 8-16 | 5,5/6 | 1812 | 1690 |  | CDLF, CDL12-17 | 11 | 2270 | 2136
CDLF, CDL 8-17 | 7.5 | 1917 | 1796 |  | CDLF, CDL12-18 | 11 | 2320 | 2185
CDLF, CDL 8-18 | 7.5 | 1965 | 1843
CDLF, CDL 8-19 | 7.5 | 2017 | 1895
CDLF, CDL 8-20 | 7.5 | 2062 | 1940
CDLF, CDL 10-1 | 0.75 | 914 | 707 |  | CDLF, CDL 15-1 | 1.1 | 937 | 736
CDLF, CDL 10-2 | 0.75 | 922 | 717 |  | CDLF, CDL 15-2 | 2.2 | 1060 | 863
CDLF, CDL 10-3 | 1.1 | 968 | 760 |  | CDLF, CDL 15-3 | 3 | 1326 | 1118
CDLF, CDL 10-4 | 1.5 | 1072 | 869 |  | CDLF, CDL 15-4 | 4 | 1528 | 1319
CDLF, CDL 10-5 | 2.2 | 1170 | 963 |  | CDLF, CDL 15-5 | 4 | 1572 | 1362
CDLF, CDL 10-6 | 2.2 | 1205 | 998 |  | CDLF, CDL 15-6 | 5.5 | 2371 | 2117
CDLF, CDL 10-7 | 3 | 1448 | 1232 |  | CDLF, CDL 15-7 | 5.5 | 2417 | 2164
CDLF, CDL 10-8 | 3 | 1486 | 1268 |  | CDLF, CDL 15-8 | 7.5 | 2525 | 2318
CDLF, CDL 10-9 | 3 | 1568 | 1352 |  | CDLF, CDL 15-9 | 7.5 | 2619 | 2362
CDLF, CDL 10-10 | 4 | 1745 | 1529 |  | CDLF, CDL 15-10 | 11 | 3473 | 3248
CDLF, CDL 10-11 | 4 | 1786 | 1571 |  | CDLF, CDL 15-11 | 11 | 3527 | 3302
CDLF, CDL 10-12 | 4 | 1823 | 1609 |  | CDLF, CDL 15-12 | 11 | 3610 | 3386
CDLF, CDL 10-13 | 5.5 | 2644 | 2382 |  | CDLF, CDL 15-13 | 11 | 3653 | 3461
CDLF, CDL 10-14 | 5.5 | 2688 | 2426 |  | CDLF, CDL 15-14 | 11 | 3751 | 3526
CDLF, CDL 10-15 | 5.5 | 2759 | 2497 |  | CDLF, CDL 15-15 | 15 | 4005 | 3780
CDLF, CDL 10-16 | 5.5 | 2850 | 2588 |  | CDLF, CDL 15-16 | 15 | 4071 | 3847
CDLF, CDL 10-17 | 7.5 | 2924 | 2662 |  | CDLF, CDL 15-17 | 15 | 4132 | 3908
CDLF, CDL 10-18 | 7.5 | 2968 | 2705
CDLF, CDL 10-19 | 7.5 | 3011 | 2750
CDLF, CDL 10-20 | 7.5 | 3057 | 2794
CDLF, CDL 10-21 | 7.5 | 3155 | 2914
CDLF, CDL 10-22 | 7.5 | 3200 | 2938
Модель | Мощность (кВт) | Цена розница (USD) с НДС |  |  | Модель | Мощность (кВт) | Цена розница (USD) с НДС
|  | входная,выходная камеры -нерж. SS304 | входная,выходная камеры - чугун |  |  |  | входная,выходная камеры -нерж. SS304 | входная,выходная камеры - чугун
CDLF, CDL 16-2/1 | 2.2 | 840 | 717 |  | CDLF, CDL20-1 | 1.1 | 931 | 807
CDLF, CDL 16-2 | 2.2 | 847 | 724 |  | CDLF, CDL20-2 | 2.2 | 1096 | 931
CDLF, CDL 16-3 | 3 | 1023 | 900 |  | CDLF, CDL20-3 | 4 | 1379 | 1234
CDLF, CDL 16-4 | 4 | 1160 | 1037 |  | CDLF, CDL20-4 | 5.5 | 1603 | 1458
CDLF, CDL 16-5 | 5.5 | 1397 | 1274 |  | CDLF, CDL20-5 | 5.5 | 1693 | 1549
CDLF, CDL 16-6 | 5.5 | 1485 | 1363 |  | CDLF, CDL20-6 | 7.5 | 1904 | 1759
CDLF, CDL 16-7 | 7.5 | 1526 | 1404 |  | CDLF, CDL20-7 | 7.5 | 1951 | 1807
CDLF, CDL 16-8 | 7.5 | 1662 | 1538 |  | CDLF, CDL20-8 | 11 | 2196 | 2060
CDLF, CDL 16-9 | 11 | 1944 | 1831 |  | CDLF, CDL20-9 | 11 | 2244 | 2104
CDLF, CDL 16-10 | 11 | 2069 | 1885 |  | CDLF, CDL20-10 | 11 | 2292 | 2148
CDLF, CDL 16-11 | 11 | 2193 | 2070 |  | CDLF, CDL20-11 | 15 | 2517 | 2373
CDLF, CDL 16-12 | 11 | 2268 | 2145 |  | CDLF, CDL20-12 | 15 | 2651 | 2506
CDLF, CDL 16-13 | 15 | 2439 | 2239 |  | CDLF, CDL20-13 | 15 | 2800 | 2655
CDLF, CDL 16-14 | 15 | 2460 | 2337 |  | CDLF, CDL20-14 | 15 | 2949 | 2804
CDLF, CDL 16-15 | 15 | 2605 | 2483 |  | CDLF, CDL20-15 | 18.5 | 3089 | 2945
CDLF, CDL 16-16 | 15 | 2699 | 2576 |  | CDLF, CDL20-16 | 18.5 | 3150 | 3008
[5 empty] | CDLF, CDL20-17 | 18.5 | 3212 | 3071
3
Вертикальные многоступенчатые центробежные насосы CDLF,CDL 32- 42
Модель | Мощность (кВт) | Цена розница (USD) с НДС |  |  | Модель | Мощность (кВт) | Цена розница (USD) с НДС
|  | входная,выходная камеры -нерж. SS304 | входная,выходная камеры - чугун |  |  |  | входная,выходная камеры -нерж. SS304 | входная,выходная камеры - чугун
CDLF, CDL 32-10-1 | 1.5 | 1316 | 1104 |  | CDLF, CDL42-10-1 | 3 | 1706 | 1219
CDLF, CDL 32-10 | 2.2 | 1340 | 1128 |  | CDLF, CDL42-10 | 4 | 1788 | 1302
CDLF, CDL 32-20-2 | 3 | 1534 | 1288 |  | CDLF, CDL42-20-2 | 5.5 | 2319 | 2014
CDLF, CDL 32-20 | 4 | 1736 | 1372 |  | CDLF, CDL42-20 | 7.5 | 2342 | 2037
CDLF, CDL 32-30 | 5.5 | 2027 | 1753 |  | CDLF, CDL42-30-2 | 11 | 3017 | 2633
CDLF, CDL 32-40 | 7.5 | 2168 | 1894 |  | CDLF, CDL42 -30 | 11 | 3017 | 2633
CDLF, CDL 32-50 | 11 | 2445 | 2251 |  | CDLF, CDL 42-40-2 | 15 | 4175 | 3378
CDLF, CDL 32-60 | 11 | 2530 | 2356 |  | CDLF, CDL42-40 | 15 | 4175 | 3378
CDLF, CDL 32-70 | 15 | 2886 | 2690 |  | CDLF, CDL 42-50-2 | 18.5 | 4815 | 3714
CDLF, CDL 32-80 | 15 | 3009 | 2815 |  | CDLF, CDL42-50 | 18.5 | 4815 | 3714
CDLF, CDL 32-90 | 18.5 | 3375 | 3179 |  | CDLF, CDL42-60-2 | 22 | 5336 | 4194
CDLF, CDL 32-100 | 18.5 | 3522 | 3326 |  | CDLF, CDL42-60 | 22 | 5336 | 4194
CDLF, CDL 32-110 | 22 | 4019 | 3845 |  | CDLF, CDL42-70-2 | 30 | 6158 | 5231
CDLF, CDL 32-120 | 22 | 4210 | 4015 |  | CDLF, CDL42-70 | 30 | 6158 | 5231
CDLF, CDL32-130 | 30 | 5397 | 4895 |  | CDLF, CDL42-80-2 | 30 | 6376 | 5428
CDLF, CDL32-140 | 30 | 5570 | 5034 |  | CDLF, CDL42-80 | 30 | 6376 | 5428
CDLF, CDL32-150-2 | 30 | 5829 | 5293 |  | CDLF, CDL42-90-2 | 30 | 6683 | 6114
CDLF, CDL32-150 | 30 | 5829 | 5293 |  | CDLF, CDL42-90 | 37 | 6872 | 6304
CDLF, CDL32-160-2 | 30 | 5936 | 5400 |  | CDLF, CDL42-100-2 | 37 | 7182 | 6548
CDLF, CDL32-160 | 30 | 5936 | 5400 |  | CDLF, CDL42-100 | 37 | 7182 | 6548
[5 empty] | CDLF, CDL42-110-2 | 45 | 9482 | 8543
[5 empty] | CDLF, CDL42-110 | 45 | 9482 | 8543
[5 empty] | CDLF, CDL42-120-2 | 45 | 9726 | 8768
[5 empty] | CDLF, CDL42-120 | 45 | 9726 | 8768
[5 empty] | CDLF, CDL42-130-2 | 45 | 9969 | 8993
4
Вертикальные многоступенчатые центробежные насосы CDLF,CDL 65-150
Модель | Мощность (кВт) | Цена розница (USD) с НДС |  |  | Модель | Мощность (кВт) | Цена розница (USD) с НДС
|  | входная,выходная камеры -нерж. SS304 | входная,выходная камеры - чугун |  |  |  | входная,выходная камеры -нерж. SS304 | входная,выходная камеры - чугун
CDLF, CDL65-10-1 | 4 | 1968 | 1433 |  | CDLF, CDL85-10-1 | 5.5 | 3123 | 2286
CDLF, CDL65-10 | 5.5 | 2152 | 1622 |  | CDLF, CDL85-10 | 7.5 | 3146 | 2312
CDLF, CDL65-20-2 | 7.5 | 2701 | 2445 |  | CDLF, CDL85-20-2 | 11 | 4164 | 3484
CDLF, CDL65-20-1 | 11 | 2946 | 2727 |  | CDLF, CDL85-20 | 15 | 4249 | 3569
CDLF, CDL65-20 | 11 | 2955 | 2739 |  | CDLF, CDL85-30-2 | 18.5 | 4700 | 4257
CDLF, CDL65-30-2 | 15 | 3926 | 3187 |  | CDLF, CDL85-30 | 22 | 4963 | 4529
CDLF, CDL65-30-1 | 15 | 3936 | 3199 |  | CDLF, CDL85-40-2 | 30 | 5877 | 5044
CDLF, CDL65-30 | 18.5 | 4009 | 3273 |  | CDLF, CDL85-40 | 30 | 5884 | 5052
CDLF, CDL65-40-2 | 18.5 | 4246 | 3540 |  | CDLF, CDL85-50-2 | 37 | 6397 | 6085
CDLF, CDL65-40-1 | 22 | 4506 | 3802 |  | CDLF, CDL85-50 | 37 | 6404 | 6093
CDLF, CDL65-40 | 22 | 4517 | 3814 |  | CDLF, CDL85-60-2 | 45 | 8299 | 7748
CDLF, CDL65-50-2 | 30 | 5654 | 4946 |  | CDLF, CDL85-60 | 45 | 8308 | 7757
CDLF, CDL65-50-1 | 30 | 5658 | 4949
CDLF, CDL65-50 | 30 | 5662 | 4954
CDLF, CDL65-60-2 | 30 | 6166 | 5485
CDLF, CDL65-60-1 | 37 | 6364 | 5683
CDLF, CDL65-60 | 37 | 6373 | 5694
CDLF, CDL65-70-2 | 37 | 7383 | 6180
CDLF, CDL65-70-1 | 37 | 7397 | 6184
CDLF, CDL65-70 | 45 | 8090 | 6886
CDLF, CDL65-80-2 | 45 | 9108 | 8603
CDLF, CDL65-80-1 | 45 | 9113 | 8611
Модель | Мощность (кВт) | Цена розница (USD) с НДС |  |  | Модель | Мощность (кВт) | Цена розница (USD) с НДС
|  | входная,выходная камеры -нерж. SS304 | входная,выходная камеры - чугун |  |  |  | входная,выходная камеры -нерж. SS304 | входная,выходная камеры - чугун
CDLF, CDL120-10 | 11 | 7441 | 5632 |  | CDLF, CDL150-10-1 | 11 | 7693 | 5823
CDLF, CDL120-20-2 | 15 | 8682 | 6687 |  | CDLF, CDL150-10 | 15 | 7838 | 5968
CDLF, CDL120-20-1 | 18.5 | 8954 | 7145 |  | CDLF, CDL150-20-2 | 18.5 | 8798 | 7011
CDLF, CDL120-20 | 22 | 9429 | 7620 |  | CDLF, CDL150-20-1 | 22 | 9679 | 7809
CDLF, CDL120-30-2 | 30 | 11505 | 9696 |  | CDLF, CDL150-20 | 30 | 10998 | 9190
CDLF, CDL120-30-1 | 30 | 11505 | 9696 |  | CDLF, CDL150-30-2 | 30 | 11798 | 9928
CDLF, CDL120-30 | 30 | 11505 | 9696 |  | CDLF, CDL150-30-1 | 37 | 12129 | 10259
CDLF, CDL120-40-2 | 37 | 13062 | 11253 |  | CDLF, CDL150-30 | 37 | 12129 | 10259
CDLF, CDL120-40-1 | 37 | 13062 | 11253 |  | CDLF, CDL150-40-2 | 45 | 14429 | 12559
CDLF, CDL120-40 | 45 | 14984 | 13075 |  | CDLF, CDL150-40-1 | 45 | 14429 | 12559
CDLF, CDL120-50-2 | 45 | 15316 | 13506 |  | CDLF, CDL150-40 | 55 | 16190 | 14346
CDLF, CDL120-50-1 | 45 | 15316 | 13506 |  | CDLF, CDL150-50-2 | 55 | 16946 | 15076
CDLF, CDL120-50 | 55 | 17062 | 15270 |  | CDLF, CDL150-50-1 | 75 | 19206 | 17363
CDLF, CDL120-60-2 | 55 | 17781 | 15970 |  | CDLF, CDL150-50 | 75 | 19206 | 17363
CDLF, CDL120-60-1 | 55 | 17781 | 15970 |  | CDLF, CDL150-60-2 | 75 | 19917 | 18047
CDLF,CDL120-60 | 75 | 19971 | 18217 |  | CDLF, CDL150-60-1 | 75 | 19917 | 18047
CDLF, CDL120-70-2 | 75 | 20712 | 18902 |  | CDLF, CDL150-60 | 75 | 19917 | 18047
CDLF, CDL120-70-1 | 75 | 20712 | 18902
CDLF, CDL120-70 | 75 | 20712 | 18902
5
Вертикальные многоступенчатые центробежные насосы CDLF,CDL 200
Модель | Мощность (кВт) | Цена розница (USD) с НДС
|  | входная,выходная камеры -нерж. SS304 | входная,выходная камеры - чугун
CDLF,CDL200-10-B | 18.5 | 9765 | 7564
CDLF,CDL200-10-A | 22 | 10198 | 7997
CDLF,CDL200-10 | 30 | 11027 | 8826
CDLF,CDL200-20-2B | 37 | 13108 | 10907
CDLF,CDL200-20-2A | 45 | 14011 | 11810
CDLF,CDL200-20-A | 55 | 15113 | 12912
CDLF,CDL200-20 | 55 | 15113 | 12912
CDLF,CDL200-30-2B | 75 | 18329 | 16128
CDLF,CDL200-30-A-B | 75 | 18329 | 16128
CDLF,CDL200-30-2A | 75 | 18329 | 16128
CDLF,CDL200-30-B | 75 | 18329 | 16128
CDLF,CDL200-30-A | 75 | 18329 | 16128
CDLF,CDL200-30 | 90 | 18705 | 16504
CDLF,CDL200-40-2B | 90 | 20484 | 18283
CDLF,CDL200-40-2A | 110 | 25212 | 23011
CDLF,CDL200-40-A | 110 | 25212 | 23011
CDLF,CDL200-40 | 110 | 25212 | 23011
6

## CDLKF，CDLK
ООО «СиЭнПи Рус» 125476, Россия, г.Москва, ул.Василия Петушкова, д.3, стр.1 тел.: +7 (800) 333 1074 e-mail: cnp@cnprussia.ru www.cnprussia.ru
CDLK, CDLKF Полупогружные многоступенчатые насосы
Примечание:
1. Для насосов с однофазными двигателями (220В) цена насосов будет увеличена, как показано ниже:
0,37 кВт--10.0(США), 0.55 кВт-10.0，0.75 кВт-14.0，1.1 кВт-14.0，1.5 кВт-20.00，2.2 кВт-24
2.Для нержавеющей стали ss316,цена на 30% выше, чем из ss304.
3. На насосы для горячей воды с температурой от 70 до 120 град.С, цена будет увеличена на 5%.
4.Метод расчета CDLK с крыльчаткой снимается： полный крыльчатка насоса цена - вся крыльчатка насоса цена+ фактическое рабочее колесо насоса цена- крыльчатка число не eqippend*цена за единицу рабочего колеса.
CDLK(F) Immersion Type Multi-stage Centrifugal Pump---CDLKF，CDLK1T～2T
Модель | Мощность (кВт) | Цена розница (USD) с НДС |  |  | Модель | Мощность (кВт) | Цена розница (USD) с НДС
|  | входная,выходная камеры -нерж. SS304 | входная,выходная камеры - чугун |  |  |  | входная,выходная камеры -нерж. SS304 | входная,выходная камеры - чугун
CDLKF，CDLK 1-20/2 | 0.37 | 395.5179 | 318.3324 |  | CDLKF，CDLK2-20/2 | 0.37 | 385.04 | 307.8545
CDLKF，CDLK 1-30/3 | 0.37 | 423.2468 | 346.0613 |  | CDLKF，CDLK2-30/3 | 0.37 | 427.492 | 350.3065
CDLKF，CDLK 1-40/4 | 0.37 | 445.7464 | 368.5609 |  | CDLKF，CDLK2-40/4 | 0.55 | 486.5004 | 409.3149
CDLKF，CDLK 1-50/5 | 0.37 | 486.0759 | 408.8903 |  | CDLKF，CDLK2-50/5 | 0.55 | 509.849 | 432.6635
CDLKF，CDLK 1-60/6 | 0.37 | 534.8957 | 457.7102 |  | CDLKF，CDLK2-60/6 | 0.75 | 570.1309 | 492.9454
CDLKF，CDLK 1-70/7 | 0.37 | 566.3102 | 489.1247 |  | CDLKF，CDLK2-70/7 | 0.75 | 593.4795 | 516.294
CDLKF，CDLK 1-80/8 | 0.55 | 601.9699 | 524.7844 |  | CDLKF，CDLK2-80/8 | 1.1 | 611.3094 | 534.1239
CDLKF，CDLK 1-90/9 | 0.55 | 619.806 | 542.6143 |  | CDLKF，CDLK2-90/9 | 1.1 | 629.1392 | 551.9537
CDLKF，CDLK 1-100/10 | 0.55 | 646.5446 | 569.3591 |  | CDLKF，CDLK2-100/10 | 1.1 | 674.1384 | 596.9529
CDLKF，CDLK 1-110/11 | 0.55 | 661.1905 | 584.005 |  | CDLKF，CDLK2-110/11 | 1.1/1.4 | 689.5871 | 612.4016
CDLKF，CDLK 1-120/12 | 0.75 | 713.1943 | 636.0088 |  | CDLKF，CDLK2-120/12 | 1.5 | 737.8165 | 660.6309
CDLKF，CDLK 1-130/13 | 0.75 | 726.7789 | 649.5934 |  | CDLKF，CDLK2-130/13 | 1.5 | 748.854 | 671.6685
CDLKF，CDLK 1-140/14 | 0.75 | 748.854 | 671.6685 |  | CDLKF，CDLK2-140/14 | 1.5 | 766.6839 | 689.4983
CDLKF，CDLK 1-150/15 | 0.75 | 762.4387 | 685.2531 |  | CDLKF，CDLK2-150/15 | 1.5/1.8 | 796.2884 | 719.1028
CDLKF，CDLK 1-160/16 | 1.1 | 769.231 | 692.0454 |  | CDLKF，CDLK2-160/16 | 2.2 | 816.237 | 739.0514
CDLKF，CDLK 1-170/17 | 1.1 | 775.5988 | 698.4133 |  | CDLKF，CDLK2-170/17 | 2.2 | 837.0385 | 759.8529
CDLKF，CDLK 1-180/18 | 1.1 | 804.8907 | 727.7052 |  | CDLKF，CDLK2-180/18 | 2.2 | 844.2746 | 767.0891
CDLKF，CDLK 1-190/19 | 1.1 | 833.7581 | 756.5726 |  | CDLKF，CDLK2-190/19 | 2.2 | 873.2385 | 796.0529
CDLKF，CDLK 1-200/20 | 1.1 | 851.5879 | 774.4024 |  | CDLKF，CDLK2-200/20 | 2.2 | 897.4361 | 820.2506
CDLKF，CDLK 1-210/21 | 1.1/1.4 | 879.9691 | 802.7835 |  | CDLKF，CDLK2-210/21 | 2.2 | 916.5396 | 839.354
CDLKF，CDLK 1-220/22 | 1.1/1.4 | 932.1851 | 854.9995 |  | CDLKF，CDLK2-220/22 | 2.2/2.6 | 935.9324 | 858.7469
CDLKF，CDLK 1-230/23 | 1.1/1.4 | 938.1862 | 861.0007 |  | CDLKF，CDLK2-230/23 | 3 | 1005.2643 | 928.0788
CDLKF，CDLK 1-240/24 | 1.5 | 982.3402 | 905.1547 |  | CDLKF，CDLK2-240/24 | 3 | 1024.7923 | 947.6067
CDLKF，CDLK 1-250/25 | 1.5 | 990.8306 | 913.6451 |  | CDLKF，CDLK2-250/25 | 3 | 1032.8582 | 955.6726
CDLKF，CDLK 1-260/26 | 1.5 | 1005.6888 | 928.5033 |  | CDLKF，CDLK2-260/26 | 3 | 1040.924 | 963.7385
CDLKF，CDLK 1-270/27 | 1.5/1.8 | 1032.3217 | 955.1362
CDLKF，CDLK 1-280/28 | 1.5/1.8 | 1039.5386 | 962.353
CDLKF，CDLK 1-290/29 | 1.5/1.8 | 1046.7554 | 969.5699
CDLKF，CDLK 1-300/30 | 1.5/1.8 | 1053.9723 | 976.7867
CDLKF，CDLK 1-310/31 | 2.2 | 1136.8657 | 1059.6801
CDLKF，CDLK 1-320/32 | 2.2 | 1232.3827 | 1155.1972
CDLKF，CDLK 1-330/33 | 2.2 | 1327.4753 | 1250.2898
CDLKF，CDLK 1-340/34 | 2.2 | 1350.8239 | 1273.6384
CDLKF，CDLK 1-350/35 | 2.2 | 1374.1726 | 1296.987
CDLKF，CDLK 1-360/36 | 2.2 | 1397.5212 | 1320.3357
7
CDLK(F) Immersion Type Multi-stage Centrifugal Pump---CDLKF，CDLK3T～4T
Модель | Мощность (кВт) | Цена розница (USD) с НДС |  |  | Модель | Мощность (кВт) | Цена розница (USD) с НДС
|  | входная,выходная камеры -нерж. SS304 | входная,выходная камеры - чугун |  |  |  | входная,выходная камеры -нерж. SS304 | входная,выходная камеры - чугун
CDLKF，CDLK 3-20/2 | 0.37 | 414.8143 | 337.6288 |  | CDLKF，CDLK4-20/2 | 0.37 | 423.6714 | 346.4858
CDLKF，CDLK 3-30/3 | 0.37 | 445.7464 | 368.5609 |  | CDLKF，CDLK4-30/3 | 0.55 | 445.7464 | 368.5609
CDLKF，CDLK 3-40/4 | 0.37 | 481.4061 | 404.2206 |  | CDLKF，CDLK4-40/4 | 0.75 | 514.0942 | 436.9087
CDLKF，CDLK 3-50/5 | 0.37 | 512.8207 | 435.6351 |  | CDLKF，CDLK4-50/5 | 1.1 | 569.7064 | 492.5209
CDLKF，CDLK 3-60/6 | 0.55 | 570.5554 | 493.3699 |  | CDLKF，CDLK4-60/6 | 1.1 | 603.668 | 526.4825
CDLKF，CDLK 3-70/7 | 0.55 | 588.3853 | 511.1998 |  | CDLKF，CDLK4-70/7 | 1.5 | 681.1623 | 603.9768
CDLKF，CDLK 3-80/8 | 0.75 | 646.5446 | 569.3591 |  | CDLKF，CDLK4-80/8 | 1.5 | 691.1192 | 613.9337
CDLKF，CDLK 3-90/9 | 0.75 | 668.6196 | 591.4341 |  | CDLKF，CDLK4-90/9 | 2.2 | 738.241 | 661.0555
CDLKF，CDLK 3-100/10 | 0.75 | 704.2794 | 627.0938 |  | CDLKF，CDLK4-100/10 | 2.2 | 754.7973 | 677.6118
CDLKF，CDLK 3-110/11 | 1.1 | 735.6939 | 658.5083 |  | CDLKF，CDLK4-110/11 | 2.2 | 770.9291 | 693.7435
CDLKF，CDLK 3-120/12 | 1.1 | 757.7689 | 680.5834 |  | CDLKF，CDLK4-120/12 | 2.2/2.6 | 803.4628 | 726.2772
CDLKF，CDLK 3-130/13 | 1.1 | 780.2685 | 703.083 |  | CDLKF，CDLK4-130/13 | 3 | 903.9004 | 826.7149
CDLKF，CDLK 3-140/14 | 1.1 | 805.6818 | 728.4963 |  | CDLKF，CDLK4-140/14 | 3 | 910.1718 | 832.9862
CDLKF，CDLK 3-150/15 | 1.1/1.4 | 841.7043 | 764.5188 |  | CDLKF，CDLK4-150/15 | 3 | 936.492 | 859.3065
CDLKF，CDLK 3-160/16 | 1.5 | 892.8745 | 815.6889 |  | CDLKF，CDLK4-160/16 | 3 | 961.1142 | 883.9287
CDLKF，CDLK 3-170/17 | 1.5 | 906.3511 | 829.1655 |  | CDLKF，CDLK4-170/17 | 4 | 1090.0063 | 1012.8208
CDLKF，CDLK 3-180/18 | 1.5 | 929.5646 | 852.3791 |  | CDLKF，CDLK4-180/18 | 4 | 1132.6204 | 1055.4349
CDLKF，CDLK 3-190/19 | 1.5/1.8 | 964.823 | 887.6374 |  | CDLKF，CDLK4-190/19 | 4 | 1206.0625 | 1128.8769
CDLKF，CDLK 3-200/20 | 2.2 | 997.7773 | 920.5918 |  | CDLKF，CDLK4-200/20 | 4 | 1259.9766 | 1182.791
CDLKF，CDLK 3-210/21 | 2.2 | 1016.3019 | 939.1163 |  | CDLKF，CDLK4-210/21 | 4 | 1299.457 | 1222.2714
CDLKF，CDLK 3-220/22 | 2.2 | 1043.6834 | 966.4979 |  | CDLKF，CDLK4-220/22 | 4/4.5 | 1391.9638 | 1314.7783
CDLKF，CDLK 3-230/23 | 2.2 | 1071.065 | 993.8795
CDLKF，CDLK 3-240/24 | 2.2 | 1098.6588 | 1021.4733
CDLKF，CDLK 3-250/25 | 2.2 | 1126.2526 | 1049.0671
CDLKF，CDLK 3-260/26 | 2.2 | 1160.4265 | 1083.241
CDLKF，CDLK 3-270/27 | 2.2/2.6 | 1211.0024 | 1133.8168
CDLKF，CDLK 3-280/28 | 2.2/2.6 | 1271.4772 | 1194.2917
CDLKF，CDLK 3-290/29 | 2.2/2.6 | 1331.5661 | 1254.3806
CDLKF，CDLK 3-300/30 | 3 | 1413.46 | 1336.2745
CDLKF，CDLK 3-310/31 | 3 | 1431.4828 | 1354.2973
CDLKF，CDLK 3-320/32 | 3 | 1469.4774 | 1392.2919
CDLKF，CDLK 3-330/33 | 3 | 1507.472 | 1430.2864
CDLKF，CDLK 3-340/34 | 3 | 1547.6586 | 1470.4731
CDLKF，CDLK 3-350/35 | 3 | 1587.8453 | 1510.6597
CDLKF，CDLK 3-360/36 | 3 | 1628.0358 | 1550.8502
8
CDLK(F) Immersion Type Multi-stage Centrifugal Pump---CDLKF，CDLK8T～32T
Модель | Мощность (кВт) | Цена розница (USD) с НДС |  |  | Модель | Мощность (кВт) | Цена розница (USD) с НДС
|  | входная,выходная камеры -нерж. SS304 | входная,выходная камеры - чугун |  |  |  | входная,выходная камеры -нерж. SS304 | входная,выходная камеры - чугун
CDLKF，CDLK8-20/2 | 0.75 | 664.804 | 523.6073 |  | CDLKF，CDLK16-20/2 | 2.2 | 919.7802 | 778.5704
CDLKF，CDLK8-30/3 | 1.1 | 717.6588 | 576.4601 |  | CDLKF，CDLK16-30/3 | 3 | 1109.9515 | 968.7556
CDLKF，CDLK8-40/4 | 1.5 | 774.9754 | 633.7704 |  | CDLKF，CDLK16-40/4 | 4 | 1258.126 | 1116.9132
CDLKF，CDLK8-50/5 | 2.2 | 842.4636 | 701.2691 |  | CDLKF，CDLK16-50/5 | 5.5 | 1512.4158 | 1371.2009
CDLKF，CDLK8-60/6 | 2.2 | 897.2529 | 756.0323 |  | CDLKF，CDLK16-60/6 | 5.5 | 1607.9226 | 1466.718
CDLKF，CDLK8-70/7 | 3 | 1039.8736 | 898.6711 |  | CDLKF，CDLK16-70/7 | 7.5 | 1652.9148 | 1511.7172
CDLKF，CDLK8-80/8 | 3 | 1137.939 | 996.7353 |  | CDLKF，CDLK16-80/8 | 7.5 | 1797.2515 | 1656.0541
CDLKF，CDLK8-90/9 | 4 | 1280.8405 | 1139.6366 |  | CDLKF，CDLK16-90/9 | 11 | 2112.7269 | 1971.5307
CDLKF，CDLK8-100/10 | 4 | 1448.2661 | 1307.0597 |  | CDLKF，CDLK16-100/10 | 11 | 2170.3555 | 2029.1574
CDLKF，CDLK8-110/11 | 4 | 1559.4984 | 1418.2841 |  | CDLKF，CDLK16-110/11 | 11 | 2370.3552 | 2229.1567
CDLKF，CDLK8-120/12 | 4/4.5 | 1623.2112 | 1482.0007 |  | CDLKF，CDLK16-120/12 | 11 | 2451.0103 | 2309.8155
CDLKF，CDLK8-130/13 | 5.5 | 1794.6618 | 1653.4684 |  | CDLKF，CDLK16-130/13 | 15 | 2551.6341 | 2410.4269
CDLKF，CDLK8-140/14 | 5.5 | 1870.2311 | 1729.033 |  | CDLKF，CDLK16-140/14 | 15 | 2657.7494 | 2516.557
CDLKF，CDLK8-150/15 | 5.5 | 1897.8442 | 1756.6269 |  | CDLKF，CDLK16-150/15 | 15 | 2814.4106 | 2673.205
CDLKF，CDLK8-160/16 | 5.5 | 1960.6522 | 1819.4559 |  | CDLKF，CDLK16-160/16 | 15 | 2915.0345 | 2773.8163
CDLKF，CDLK8-170/17 | 7.5 | 2074.443 | 1933.2273
CDLKF，CDLK8-180/18 | 7.5 | 2125.3633 | 1984.1698
CDLKF，CDLK8-190/19 | 7.5 | 2182.2743 | 2041.0555
CDLKF，CDLK8-200/20 | 7.5 | 2230.2306 | 2089.0263
Модель | Мощность (кВт) | Цена розница (USD) с НДС |  |  | Модель | Мощность (кВт) | Цена розница (USD) с НДС
|  | входная,выходная камеры -нерж. SS304 | входная,выходная камеры - чугун |  |  |  | входная,выходная камеры -нерж. SS304 | входная,выходная камеры - чугун
CDLKF，CDLK20-20/2 | 2.2 | 1151.4179 | 1001.8682 |  | CDLKF，CDLK32-10-1/1-1 | 1.5 | 1419.7495 | 1194.4144
CDLKF，CDLK20-30/3 | 4 | 1477.876 | 1328.3244 |  | CDLKF，CDLK32-10/1 | 2.2 | 1446.4452 | 1221.1101
CDLKF，CDLK20-40/4 | 5.5 | 1719.4045 | 1569.8765 |  | CDLKF，CDLK32-20/2-2 | 3 | 1655.4458 | 1430.1107
CDLKF，CDLK20-50/5 | 5.5 | 1816.6275 | 1667.0916 |  | CDLKF，CDLK32-20/2 | 4 | 1873.8789 | 1648.5439
CDLKF，CDLK20-60/6 | 7.5 | 2042.8986 | 1893.361 |  | CDLKF，CDLK32-30/3 | 5.5 | 2187.6468 | 1962.3117
CDLKF，CDLK20-70/7 | 7.5 | 2094.2557 | 1944.728 |  | CDLKF，CDLK32-40/4 | 7.5 | 2341.217 | 2115.8819
CDLKF，CDLK20-80/8 | 11 | 2367.6719 | 2218.1191 |  | CDLKF，CDLK32-50/5 | 11 | 2639.8998 | 2414.5648
CDLKF，CDLK20-90/9 | 11 | 2415.0041 | 2265.4532 |  | CDLKF，CDLK32-60/6 | 11 | 2731.8261 | 2506.491
CDLKF，CDLK20-100/10 | 11 | 2462.3363 | 2312.7872 |  | CDLKF，CDLK32-70/7 | 15 | 3115.7032 | 2890.3681
CDLKF，CDLK20-110/11 | 15 | 2703.9584 | 2554.4157 |  | CDLKF，CDLK32-80/8 | 15 | 3249.3366 | 3024.0016
CDLKF，CDLK20-120/12 | 15 | 2848.6384 | 2699.1007 |  | CDLKF，CDLK32-90/9 | 18.5 | 3644.7045 | 3419.3695
CDLKF，CDLK20-130/13 | 15 | 3009.1061 | 2859.5695 |  | CDLKF，CDLK32-100/10 | 18.5 | 3802.1707 | 3576.8357
CDLKF，CDLK20-140/14 | 15 | 3169.5739 | 3020.0382 |  | CDLKF，CDLK32-110/11 | 22 | 4339.6838 | 4114.3487
CDLKF，CDLK20-150/15 | 18.5 | 3320.8061 | 3171.2523 |  | CDLKF，CDLK32-120/12 | 22 | 4545.6666 | 4320.3316
CDLKF，CDLK20-160/16 | 18.5 | 3388.8871 | 3239.3454 |  | CDLKF，CDLK32-130/13 | 30 | 5827.0896 | 5601.7545
CDLKF，CDLK20-170/17 | 18.5 | 3456.9682 | 3307.4385 |  | CDLKF，CDLK32-140/14 | 30 | 6014.3467 | 5789.0116
9
CDLK(F) Immersion Type Multi-stage Centrifugal Pump---CDLKF，CDLK42T
Модель | Мощность (кВт) | Цена розница (USD) с НДС
|  | входная,выходная камеры -нерж. SS304 | входная,выходная камеры - чугун
CDLKF，CDLK42-10/1-1 | 3 | 1841.2443 | 1608.4834
CDLKF，CDLK42-10/1 | 4 | 1930.4507 | 1697.6897
CDLKF，CDLK42-20/2-2 | 5.5 | 2504.0494 | 2271.2885
CDLKF，CDLK42-20 /2 | 7.5 | 2528.3967 | 2295.6358
CDLKF，CDLK42-30/3-2 | 11 | 3256.5716 | 3023.8106
CDLKF，CDLK42 -30/3 | 11 | 3256.5716 | 3023.8106
CDLKF，CDLK42-40/4-2 | 15 | 4507.7896 | 4275.0287
CDLKF，CDLKF42-40/4 | 15 | 4507.7896 | 4275.0287
CDLKF，CDLK42-50/5-2 | 18.5 | 5199.3642 | 4966.6033
CDLKF，CDLK42-50/5 | 18.5 | 5199.3642 | 4966.6033
CDLKF，CDLK42-60/6-2 | 22 | 5760.9151 | 5528.1541
CDLKF，CDLK42-60 /6 | 22 | 5760.9151 | 5528.1541
CDLKF，CDLK42-70/7-2 | 30 | 6650.1813 | 6417.4204
CDLKF，CDLK42-70/7 | 30 | 6650.1813 | 6417.4204
CDLKF，CDLK42-80/8-2 | 30 | 6884.6783 | 6651.9174
CDLKF，CDLK42-80 /8 | 30 | 6884.6783 | 6651.9174
CDLKF，CDLK42-90/9-2 | 30 | 7216.6225 | 6983.8616
CDLKF，CDLK42-90 /9 | 37 | 7420.489 | 7187.7281
CDLKF，CDLK42-100/10-2 | 37 | 7755.4239 | 7522.663
CDLKF，CDLK42-100/10 | 37 | 7755.4239 | 7522.663
CDLKF，CDLK42-110/11-2 | 45 | 10238.7087 | 10005.9478
CDLKF，CDLK42-110/11 | 45 | 10238.7087 | 10005.9478
CDLKF，CDLK42-120/12-2 | 45 | 10502.9966 | 10270.2357
CDLKF，CDLK42-120 /12 | 45 | 10502.9966 | 10270.2357
CDLKF，CDLK42-130/13-2 | 45 | 10765.1566 | 10532.3956

## CHL_CHLF_CHLFT
ООО «СиЭнПи Рус» 125476, Россия, г.Москва, ул.Василия Петушкова, д.3, стр.1 тел.: +7 (800) 333 1074 e-mail: cnp@cnprussia.ru www.cnprussia.ru
ПРАЙС Горизонтальные многоступенчатые центробежные насосы CHL,CHLF(T)
1. Цены в прайсе даны для насосов с двигателем 50Гц/3Ф, 380В
2. Для однофазных насосов CHL,CHLF,CHLF(T), цена на 10% выше, чем для трехфазных насосов
3. Для насосов с использованием нерж. стали SS316, цена выше на 30%, чем с нерж. ст. SS304
4. На насосы для горячей воды с температурой от 70 до 120 град.С, цена будет увеличена на 5%.
5.Модели CHL,CHLF вся проточная часть изготавливается из нержавеющей стали, CHLF (Т) проточная часть изготавливается из нержавеющей стали, патрубки из чугуна.
6. Если температура окружающей среды выше 50 град. С, двигатель должен быть спец. изготовления и цена должна увеличиться на 10%
7. Все двигатели более 0,75 кВт возможны в взрывозащищенном исполнении.
Горизонтальные многоступенчатые центробежные насосы CHL 2 - 20
Модель | Мощность (кВт) | Цена розница (USD) с НДС |  | Модель | Мощность (кВт) | Цена розница (USD) с НДС
|  | проточн.часть -нерж. SS304 | проточн.часть - чугун |  |  | проточн.часть -нерж. SS304 | проточн.часть - чугун
CHL 2-10 | 0.37 | 174 |  | CHL 4-10 | 0.37 | 206
CHL 2-20 | 0.37 | 202 |  | CHL 4-20 | 0.37 | 208
CHL 2-30 | 0.37 | 210 |  | CHL 4-30 | 0.55 | 233
CHL 2-40 | 0.55 | 247 |  | CHL 4-40 | 0.75 | 284
CHL 2-50 | 0.55 | 297
CHL 2-60 | 0.75 | 305
Модель | Мощность (кВт) | Цена розница (USD) с НДС |  | Модель | Мощность (кВт) | Цена розница (USD) с НДС
|  | проточн.часть -нерж. SS304 | проточн.часть - чугун |  |  | проточн.часть -нерж. SS304 | проточн.часть - чугун
CHL 8-10 | 0.75 | 445 |  | CHL12-10 | 0.75 | 471
CHL 8-20 | 0.75 | 463 |  | CHL12-20 | 1.2 | 500
CHL 8-30 | 1.1 | 499 |  | CHL12-30 | 1.8 | 626
CHL 8-40 | 1.5 | 521 |  | CHL12-40 | 2.4 | 687
CHL 8-50 | 2.2 | 618 |  | CHL12-50 | 3 | 807
Модель | Мощность (кВт) | Цена розница (USD) с НДС |  | Модель | Мощность (кВт) | Цена розница (USD) с НДС
|  | проточн.часть -нерж. SS304 | проточн.часть - чугун |  |  | проточн.часть -нерж. SS304 | проточн.часть - чугун
CHL 16-10 | 1.1 | 559 |  | CHL20-10 | 1.1 | 576
CHL 16-20 | 2.2 | 606 |  | CHL20-20 | 2.2 | 634
CHL 16-30 | 3 | 740 |  | CHL20-30 | 4 | 889
Горизонтальные многоступенчатые центробежные насосы CHLF(T) 2 - 20
Модель | Мощность (кВт) | Цена розница (USD) с НДС |  | Модель | Мощность (кВт) | Цена розница (USD) с НДС
|  | CHLF патрубки -нерж. SS304 | CHLF(T) патрубки - чугун |  |  | CHLF патрубки -нерж. SS304 | CHLF(T) патрубки - чугун
CHLF(T) 2-20 | 0.37 | 186 | 172 | CHLF(T) 4-20 | 0.37 | 202 | 190
CHLF(T) 2-30 | 0.37 | 203 | 181 | CHLF(T) 4-30 | 0.55 | 265 | 233
CHLF(T) 2-40 | 0.55 | 228 | 210 | CHLF(T) 4-40 | 0.75 | 277 | 252
CHLF(T) 2-50 | 0.55 | 302 | 275 | CHLF(T) 4-50 | 1.1 | 326 | 317
CHLF(T) 2-60 | 0.75 | 309 | 283 | CHLF(T) 4-60 | 1.1 | 340 | 334
Модель | Мощность (кВт) | Цена розница (USD) с НДС |  | Модель | Мощность (кВт) | Цена розница (USD) с НДС
|  | CHLF патрубки -нерж. SS304 | CHLF(T) патрубки - чугун |  |  | CHLF патрубки -нерж. SS304 | CHLF(T) патрубки - чугун
CHLF(T)8-10 | 0.75 | 473 | 394 | CHLF(T)12-10 | 0.75 | 481 | 402
CHLF(T)8-20 | 0.75 | 492 | 414 | CHLF(T)12-20 | 1.2 | 521 | 441
CHLF(T)8-30 | 1.1 | 531 | 453 | CHLF(T)12-30 | 1.8 | 684 | 606
CHLF(T)8-40 | 1.5 | 600 | 522 | CHLF(T)12-40 | 2.4 | 759 | 680
CHLF(T)8-50 | 2.2 | 657 | 579 | CHLF(T)12-50 | 3 | 910 | 832
Модель | Мощность (кВт) | Цена розница (USD) с НДС |  | Модель | Мощность (кВт) | Цена розница (USD) с НДС
|  | CHLF патрубки -нерж. SS304 | CHLF(T) патрубки - чугун |  |  | CHLF патрубки -нерж. SS304 | CHLF(T) патрубки - чугун
CHLF(T)16-10 | 1.1 | 615 | 537 | CHLF(T)20-10 | 1.1 | 649 | 570
CHLF(T)16-20 | 2.2 | 646 | 568 | CHLF(T)20-20 | 2.2 | 676 | 596
CHLF(T)16-30 | 3 | 788 | 709 | CHLF(T)20-30 | 4 | 891 | 812
CHLF(T)16-40 | 4 | 959 | 880 | CHLF(T)20-40 | 4.4 | 1061 | 982

## TD-G
ООО «СиЭнПи Рус» 125476, Россия, г.Москва, ул.Василия Петушкова, д.3, стр.1 тел.: +7 (800) 333 1074 e-mail: cnp@cnprussia.ru www.cnprussia.ru
ПРАЙС на одноступенчатые циркуляционные насосы TD-G типа "ин-лайн" нового поколения
Материалы насосов: Корпус насоса - чугун НТ200; Рабочее колесо - чугун HT200 или нерж.ст. SS304; Уплотнение - резина NBR
Температура перекачиваемой жидкости: от -15 до +110 град.С
Давление максимальное рабочее до 12 бар, возможно спец. исполнение с макс. давлением до 16 бар.
Цены в прайсе даны для насосов с двигателем 50Гц/3Ф, 380В
Для насосов с однофазными двигателями (220В) цена насосов будет увеличена, как показано ниже:
- 0,37кВт, 0,55кВт на 10,0 USD; 0,75кВт, 1,1кВт на 14,0 USD; 1,5кВт на 20,0 USD, 2,2кВт на 24,0 USD;
Все двигатели более 0,75 кВт возможны в взрывозащищенном исполнении.
Модель | Мощность (кВт) | Цена розница (USD) с НДС
|  | рабоч.колесо -нерж.ст.SS304 | рабоч.колесо -чугун НТ200
TD32-18G/2 | 1.1 | 529.3534 | 475.3164
TD32-21G/2 | 1.5 | 587.2187 | 530.5102
TD32-26G/2 | 2.2 | 619.4426 | 561.4121
TD32-33G/2 | 3 | 731.2072 | 668.1641
TD32-40G/2 | 4 | 896.9813 | 803.4769
TD32-50G/2 | 5.5 | 1137.1458 | 1031.9637
TD40-16G/2 | 1.1 | 476.5558 | 431.7728
TD40-21G/2 | 1.5 | 533.5673 | 486.1679
TD40-20G/2 | 2.2 | 596.5278 | 542.601
TD40-26G/2 | 3 | 751.6708 | 668.8802
TD40-30G/2 | 4 | 857.5139 | 769.8759
TD40-36G/2 | 5.5 | 1148.9613 | 1039.2072
TD40-48G/2 | 7.5 | 1177.9352 | 1070.3294
TD50-32G/2 | 3 | 820.663 | 734.2368
TD50-39G/2 | 4 | 934.2729 | 845.1752
TD50-49G/2 | 5.5 | 1161.4928 | 1073.7171
TD50-59G/2 | 7.5 | 1320.106 | 1185.5643
TD50-80G/2 | 11 | 1752.7051 | 1604.8056
TD50-12G/2 | 1.1 | 556.6198 | 503.2438
TD50-15G/2 | 1.5 | 616.0825 | 559.7595
TD50-18G/2 | 2.2 | 648.1687 | 590.3585
TD50-24G/2 | 3 | 760.4291 | 697.4685
TD50-28G/2 | 4 | 878.4457 | 802.0998
TD50-35G/2 | 5.5 | 1099.7716 | 1014.1442
TD50-40G/2 | 7.5 | 1265.4355 | 1127.396
TD50-50G/2 | 11 | 1687.8717 | 1530.4427
TD50-60G/2 | 15 | 1809.6064 | 1646.5865
TD50-70G/2 | 18.5 | 1927.0722 | 1734.7478
TD50-81G/2 | 22 | 2302.1915 | 2094.1132
TD65-37G/2 | 5.5 | 1182.4246 | 1084.8715
TD65-48G/2 | 7.5 | 1212.2799 | 1111.1464
TD65-15G/2 | 2.2 | 685.9561 | 602.89
TD65-20G/2 | 3 | 798.1063 | 709.9174
TD65-22G/2 | 4 | 905.8498 | 812.731
TD65-30G/2 | 5.5 | 1127.4236 | 1024.1143
TD65-34G/2 | 7.5 | 1155.1857 | 1050.6095
TD65-41G/2 | 11 | 1703.2675 | 1542.3408
TD65-51G/2 | 15 | 1821.5596 | 1655.2071
TD65-61G/2 | 18.5 | 1915.8076 | 1745.1586
TD65-68G/2 | 22 | 2323.1233 | 2111.8501
TD65-85G/2 | 30 | 3024.8057 | 2780.4549
TD80-13G/2 | 3 | 843.0545 | 756.711
TD80-18G/2 | 4 | 949.2832 | 858.0648
TD80-23G/2 | 5.5 | 1173.2807 | 1071.7891
TD80-29G/2 | 7.5 | 1201.4284 | 1098.6424
TD80-32G/2 | 11 | 1763.887 | 1586.3801
TD80-38G/2 | 15 | 1881.463 | 1698.5579
TD80-41G/2 | 11 | 1667.6284 | 1554.8999
TD80-48G/2 | 15 | 1790.575 | 1673.8529
TD80-47G/2 | 18.5 | 1975.7936 | 1788.5645
TD80-54G/2 | 22 | 2350.9405 | 2146.4977
TD80-67G/2 | 30 | 3051.2183 | 2814.6618
TD100-17G/2 | 5.5 | 1209.5257 | 1114.6166
TD100-22G/2 | 7.5 | 1238.2518 | 1142.0483
TD125-11G/4 | 5.5 | 1690.3229 | 1508.0237
TD125-14G/4 | 7.5 | 1742.3218 | 1558.3701
TD125-19G/4 | 11 | 2303.844 | 2246.805
TD125-40G/4 | 30 | 4038.8673 | 3624.9966
TD125-48G/4 | 37 | 4385.3431 | 4254.795
TD150-12.5G/4 | 11 | 3312.8654 | 3191.18
TD150-17G/4 | 15 | 3468.394 | 3347.21
TD150-22G/4 | 18.5 | 3867.2818 | 3746.09

## TD
ООО «СиЭнПи Рус» 125476, Россия, г.Москва, ул.Василия Петушкова, д.3, стр.1 тел.: +7 (800) 333 1074 e-mail: cnp@cnprussia.ru www.cnprussia.ru
ПРАЙС на одноступенчатые циркуляционные насосы TD типа "ин-лайн"
Материалы насосов: Корпус насоса - чугун НТ200; Рабочее колесо - чугун HT200 или нерж.ст. SS304; Уплотнение - резина NBR
Температура перекачиваемой жидкости: от -15 до +110 град.С
Давление максимальное рабочее до 12 бар, возможно спец. исполнение с макс. давлением до 16 бар.
Цены в прайсе даны для насосов с двигателем 50Гц/3Ф, 380В
Для насосов с однофазными двигателями (220В) цена насосов будет увеличена, как показано ниже:
- 0,37кВт, 0,55кВт на 10,0 USD; 0,75кВт, 1,1кВт на 14,0 USD; 1,5кВт на 20,0 USD, 2,2кВт на 24,0 USD;
Все двигатели более 0,75 кВт возможны в взрывозащищенном исполнении.
Одноступенчатые циркуляционные насосы TD 32-150
Модель | Мощность (кВт) | Цена розница (USD) с НДС |  | Модель | Мощность (кВт) | Цена розница (USD) с НДС
|  | рабоч.колесо -нерж.ст.SS304 | рабоч.колесо -чугун НТ200 |  |  | рабоч.колесо -нерж.ст.SS304 | рабоч.колесо -чугун НТ200
TD32-6(I)/2 | 0.25KW | 323 |  | TD80-13/2 | 3 | 844 | 757
TD32-10(I)/2 | 0.37KW | 423 |  | TD80-18/2 | 4 | 950 | 859
TD50-6(I)/2 | 0.55KW | 473 |  | TD80-22/2 | 5.5 | 1173 | 1072
TD50-11(I)/2 | 0.75KW | 524 |  | TD80-28/2 | 7.5 | 1201 | 1098
TD32-18/2 | 1.1 | 530 | 476 | TD80-30/2 | 11 | 1763 | 1586
TD32-21/2 | 1.5 | 588 | 531 | TD80-38/2 | 15 | 1880 | 1698
TD32-25/2 | 2.2 | 620 | 562 | TD80-40/2 | 11 | 1666 | 1554
TD32-32/2 | 3 | 731 | 668 | TD80-48/2 | 15 | 1790 | 1673
TD32-38/2 | 4 | 897 | 804 | TD80-47/2 | 18.5 | 1975 | 1787
TD32-50/2 | 5.5 | 1137 | 1032 | TD80-54/2 | 22 | 2349 | 2146
|  |  |  | TD80-67/2 | 30 | 3049 | 2812
TD40-16/2 | 1.1 | 477 | 433
TD40-20/2 | 1.5 | 534 | 486 | TD100-9/2 | 2.2 | 670 | 622
TD40-18/2 | 2.2 | 596 | 543 | TD100-15/2 | 4 | 885 | 828
TD40-25/2 | 3 | 752 | 669 | TD100-17/2 | 5.5 | 1210 | 1114
TD40-30/2 | 4 | 858 | 770 | TD100-22/2 | 7.5 | 1238 | 1142
TD40-36/2 | 5.5 | 1149 | 1039 | TD100-27/2 | 11 | 1752 | 1626
TD40-48/2 | 7.5 | 1177 | 1070 | TD100-33/2 | 15 | 1910 | 1745
|  |  |  | TD100-40/2 | 18.5 | 2001 | 1827
TD50-12/2 | 1.1 | 557 | 503 | TD100-48/2 | 22 | 2377 | 2185
TD50-15/2 | 1.5 | 617 | 560 | TD100-52/2 | 30 | 3053 | 2831
TD50-18/2 | 2.2 | 649 | 591
TD50-24/2 | 3 | 760 | 698 | TD125-11/4 | 5.5 | 1690 | 1507
TD50-28/2 | 4 | 879 | 802 | TD125-14/4 | 7.5 | 1741 | 1557
TD50-35/2 | 5.5 | 1099 | 1014 | TD125-18/4 | 11 | 2302 | 2245
TD50-40/2 | 7.5 | 1265 | 1127 | TD125-22/4 | 15 | 2901 | 2540
TD50-50/2 | 11 | 1687 | 1530 | TD125-28/4 | 18.5 | 3257 | 2879
TD50-60/2 | 15 | 1809 | 1646 | TD125-32/4 | 22 | 3371 | 2988
TD50-70/2 | 18.5 | 1926 | 1734 | TD125-40/4 | 30 | 4035 | 3622
TD50-81/2 | 22 | 2301 | 2093 | TD125-48/4 | 37 | 4382 | 4252
TD65-15/2 | 2.2 | 686 | 603 | TD150-12.5/4 | 11 | 2506 | 2343
TD65-19/2 | 3 | 799 | 710 | TD150-17/4 | 15 | 2649 | 2485
TD65-22/2 | 4 | 906 | 813 | TD150-21/4 | 18.5 | 3036 | 2872
TD65-30/2 | 5.5 | 1127 | 1024 | TD150-25/4 | 22 | 3269 | 3046
TD65-34/2 | 7.5 | 1155 | 1050 | TD150-33/4 | 30 | 3950 | 3727
TD65-40/2 | 11 | 1703 | 1541 | TD150-40/4 | 37 | 4604 | 4331
TD65-50/2 | 15 | 1821 | 1655 | TD150-50/4 | 45 | 5371 | 5097
TD65-61/2 | 18.5 | 1915 | 1745
TD65-67/2 | 22 | 2321 | 2111
TD65-83/2 | 30 | 3023 | 2778
Для насосов с электродвигателем IE3 +10%
1
Одноступенчатые циркуляционные насосы TD 200-250
Модель | Мощность (кВт) | Цена розница (USD) с НДС |  | Модель | Мощность (кВт) | Цена розница (USD) с НДС
|  | рабоч.колесо -нерж.ст.SS304 | рабоч.колесо -чугун НТ200 |  |  | рабоч.колесо -нерж.ст.SS304 | рабоч.колесо -чугун НТ200
TD200-15/4 | 18.5 | 4221 | 3936 | TD250-15/4 | 30 | 5694 | 5217
TD200-18/4 | 22 | 4284 | 4000 | TD250-18/4 | 37 | 6041 | 5553
TD200-24/4 | 30 | 5263 | 4971 | TD250-21/4 | 45 | 6965 | 6388
TD200-30/4 | 37 | 5749 | 5400 | TD250-27/4 | 55 | 8149 | 7408
TD200-35/4 | 45 | 6648 | 6172 | TD250-36/4 | 75 | 9384 | 8632
TD200-44/4 | 55 | 7777 | 7227 | TD250-44/4 | 90 | 10384 | 9597
TD200-53/4 | 75 | 8899 | 8356 | TD250-53/4 | 110 | 16673 | 15825
TD200-12.5/4 | 22 | 4284 | 3999 | TD250-12.5/4 | 30 | 5694 | 5217
TD200-20/4 | 30 | 4956 | 4671 | TD250-14/4 | 37 | 6041 | 5553
TD200-23/4 | 37 | 5749 | 5400 | TD250-17/4 | 45 | 6965 | 6388
TD200-27/4 | 45 | 6648 | 6172 | TD250-20/4 | 55 | 7749 | 7143
TD200-32/4 | 55 | 7400 | 6892 | TD250-26/4 | 75 | 9384 | 8633
TD200-43/4 | 75 | 8899 | 8357 | TD250-32/4 | 90 | 10148 | 9323
TD200-50/4 | 90 | 9622 | 9045 | TD250-40/4 | 110 | 16673 | 15825
|  |  |  | TD250-50/4 | 132 | 17278 | 16324
Для насосов с электродвигателем IE3 +10%
Одноступенчатые циркуляционные насосы TD 300-350
Модель | Мощность (кВт) | Цена розница (USD) с НДС |  | Модель | Мощность (кВт) | Цена розница (USD) с НДС
|  | рабоч.колесо -нерж.ст.SS304 | рабоч.колесо -чугун НТ200 |  |  | рабоч.колесо -нерж.ст.SS304 | рабоч.колесо -чугун НТ200
TD300-15/4 | 55KW | --- | 9712 | TD300-15(I)/4 | 45 KW | 9030 | ---
TD300-20/4 | 75KW | --- | 10849 | TD300-18(I)/4 | 55 KW | 9806 | ---
TD300-25/4 | 90KW | --- | 12529 | TD300-21(I)/4 | 75 KW | 11558 | ---
TD300-30/4 | 110KW | --- | 16989 | TD300-30(I)/4 | 90 KW | 12622 | ---
TD300-35/4 | 132KW | --- | 19530 | TD300-36(I)/4 | 110 KW | 17578 | ---
TD300-44/4 | 160KW | --- | 21973 | TD350-18(I)/4 | 75 KW | 14246 | ---
TD300-55/4 | 200KW | --- | 23212 | TD350-20(I)/4 | 90 KW | 15196 | ---
|  |  |  | TD350-23(I)/4 | 110 KW | 20152 | ---
Для насосов с электродвигателем IE3 +10%
2

## SJ
ООО «СиЭнПи Рус» 125476, Россия, г.Москва, ул.Василия Петушкова, д.3, стр.1 тел.: +7 (800) 333 1074 e-mail: cnp@cnprussia.ru www.cnprussia.ru
ПРАЙС на многоступенчатые погружные насосы из нержавеющей стали SJ
1. Цены в прайсе даны для насосов с двигателем 50Гц/ 380В . Возможно исполнение насосов с однофазным и трехфазным двигателем.
2. Указанная цена не включает цену контроллера и кабеля.
3. Для всех типов насосов рабочее колесо изготовлено из нержавеющей стали.
5. Для насосов SJ с 4 дюймовым двигателем, материал крышки двигателя и основание из меди. Для двигателей из нержавеющей стали цены по запросу.
6.Для насосов SJ с 6 и 8 дюймовым двигателем, материал крышки двигателя и основание чугунные. Для двигателей из нержавеющей стали цены по запросу.
Многоступенчатые погружные насосы из нержавеющей стали SJ 1 - 3
Модель | Мощность (кВт) | Цена розница (USD) с НДС |  | Модель | Мощность (кВт) | Цена розница (USD) с НДС
|  | 4 дюймовый двигатель |  |  |  | 4 дюймовый двигатель
SJ1-1 | 0.37 | 389 |  | SJ3-1 | 0.37 | 389
SJ1-2 | 0.37 | 400 |  | SJ3-2 | 0.37 | 400
SJ1-3 | 0.37 | 410 |  | SJ3-3 | 0.37 | 411
SJ1-4 | 0.37 | 421 |  | SJ3-4 | 0.37 | 423
SJ1-5 | 0.37 | 433 |  | SJ3-5 | 0.37 | 434
SJ1-6 | 0.37 | 443 |  | SJ3-6 | 0.37 | 446
SJ1-7 | 0.37 | 455 |  | SJ3-7 | 0.55 | 457
SJ1-8 | 0.37 | 466 |  | SJ3-8 | 0.55 | 468
SJ1-9 | 0.37 | 477 |  | SJ3-9 | 0.55 | 480
SJ1-10 | 0.55 | 488 |  | SJ3-10 | 0.75 | 524
SJ1-11 | 0.55 | 499 |  | SJ3-11 | 0.75 | 534
SJ1-12 | 0.55 | 510 |  | SJ3-12 | 0.75 | 546
SJ1-13 | 0.55 | 522 |  | SJ3-13 | 1.1 | 585
SJ1-14 | 0.75 | 565 |  | SJ3-14 | 1.1 | 596
SJ1-15 | 0.75 | 576 |  | SJ3-15 | 1.1 | 608
SJ1-16 | 0.75 | 587 |  | SJ3-16 | 1.1 | 620
SJ1-17 | 0.75 | 599 |  | SJ3-17 | 1.1 | 631
SJ1-18 | 1.1 | 636 |  | SJ3-18 | 1.1 | 642
SJ1-19 | 1.1 | 648 |  | SJ3-19 | 1.5 | 693
SJ1-20 | 1.1 | 660 |  | SJ3-20 | 1.5 | 703
SJ1-21 | 1.1 | 670 |  | SJ3-21 | 1.5 | 715
SJ1-22 | 1.1 | 682 |  | SJ3-22 | 1.5 | 727
SJ1-23 | 1.1 | 693 |  | SJ3-23 | 2.2 | 823
SJ1-24 | 1.1 | 703 |  | SJ3-24 | 2.2 | 835
SJ1-25 | 1.1 | 714 |  | SJ3-25 | 2.2 | 847
SJ1-26 | 1.5 | 763 |  | SJ3-26 | 2.2 | 859
SJ1-27 | 1.5 | 774 |  | SJ3-27 | 2.2 | 869
SJ1-28 | 1.5 | 786 |  | SJ3-28 | 2.2 | 881
SJ1-29 | 1.5 | 797 |  | SJ3-29 | 2.2 | 893
SJ1-30 | 1.5 | 807 |  | SJ3-30 | 2.2 | 904
SJ1-31 | 1.5 | 819 |  | SJ3-31 | 2.2 | 915
SJ1-32 | 1.5 | 830 |  | SJ3-32 | 2.2 | 927
SJ1-33 | 1.5 | 845 |  | SJ3-33 | 3 | 1151
SJ1-34 | 1.5 | 856 |  | SJ3-34 | 3 | 1163
SJ1-35 | 1.5 | 867 |  | SJ3-35 | 3 | 1173
SJ1-36 | 1.5 | 879 |  | SJ3-36 | 3 | 1185
SJ1-37 | 2.2 | 975 |  | SJ3-37 | 3 | 1197
SJ1-38 | 2.2 | 986 |  | SJ3-38 | 3 | 1209
SJ1-39 | 2.2 | 997 |  | SJ3-39 | 3 | 1219
SJ1-40 | 2.2 | 1008 |  | SJ3-40 | 3 | 1231
SJ1-41 | 2.2 | 1019 |  | SJ3-41 | 3 | 1243
SJ1-42 | 2.2 | 1031 |  | SJ3-42 | 3 | 1255
SJ1-43 | 2.2 | 1042 |  | SJ3-43 | 3 | 1265
SJ1-44 | 2.2 | 1056
SJ1-45 | 2.2 | 1066
SJ1-46 | 2.2 | 1078
SJ1-47 | 2.2 | 1089
SJ1-48 | 2.2 | 1099
SJ1-49 | 2.2 | 1111
SJ1-50 | 2.2 | 1122
Многоступенчатые погружные насосы из нержавеющей стали SJ 5 - 8
Модель | Мощность (кВт) | Цена розница (USD) с НДС |  | Модель | Мощность (кВт) | Цена розница (USD) с НДС
|  | 4 дюймовый двигатель |  |  |  | 4 дюймовый двигатель
SJ5-1 | 0.37 | 391 |  | SJ8-1 | 0.37 | 434
SJ5-2 | 0.37 | 403 |  | SJ8-2 | 0.37 | 456
SJ5-3 | 0.37 | 414 |  | SJ8-3 | 0.55 | 479
SJ5-4 | 0.37 | 425 |  | SJ8-4 | 0.75 | 533
SJ5-5 | 0.55 | 437 |  | SJ8-5 | 0.75 | 555
SJ5-6 | 0.55 | 449 |  | SJ8-6 | 1.1 | 604
SJ5-7 | 0.75 | 492 |  | SJ8-7 | 1.1 | 626
SJ5-8 | 0.75 | 503 |  | SJ8-8 | 1.5 | 686
SJ5-9 | 1.1 | 542 |  | SJ8-9 | 1.5 | 709
SJ5-10 | 1.1 | 553 |  | SJ8-10 | 1.5 | 731
SJ5-11 | 1.1 | 564 |  | SJ8-11 | 2.2 | 838
SJ5-12 | 1.1 | 576 |  | SJ8-12 | 2.2 | 861
SJ5-13 | 1.5 | 625 |  | SJ8-13 | 2.2 | 885
SJ5-14 | 1.5 | 637 |  | SJ8-14 | 2.2 | 908
SJ5-15 | 1.5 | 649 |  | SJ8-15 | 2.2 | 930
SJ5-16 | 1.5 | 661 |  | SJ8-16 | 3 | 1160
SJ5-17 | 1.5 | 671 |  | SJ8-17 | 3 | 1183
SJ5-18 | 2.2 | 769 |  | SJ8-18 | 3 | 1205
SJ5-19 | 2.2 | 782 |  | SJ8-19 | 4 | 1303
SJ5-20 | 2.2 | 792 |  | SJ8-20 | 4 | 1324
SJ5-21 | 2.2 | 804 |  | SJ8-21 | 4 | 1348
SJ5-22 | 2.2 | 816 |  | SJ8-22 | 4 | 1372
SJ5-23 | 2.2 | 828 |  | SJ8-23 | 4 | 1395
SJ5-24 | 2.2 | 838 |  | SJ8-24 | 4 | 1416
SJ5-25 | 2.2 | 850 |  | SJ8-25 | 4 | 1439
SJ5-26 | 3 | 1070 |  | SJ8-26 | 5.5 | 1616
SJ5-27 | 3 | 1081 |  | SJ8-27 | 5.5 | 1639
SJ5-28 | 3 | 1093 |  | SJ8-28 | 5.5 | 1661
SJ5-29 | 3 | 1105 |  | SJ8-29 | 5.5 | 1684
SJ5-30 | 3 | 1115 |  | SJ8-30 | 5.5 | 1705
SJ5-31 | 3 | 1127 |  | SJ8-31 | 5.5 | 1732
SJ5-32 | 3 | 1139 |  | SJ8-32 | 5.5 | 1754
SJ5-33 | 3 | 1155 |  | SJ8-33 | 5.5 | 1777
SJ5-34 | 4 | 1241 |  | SJ8-34 | 5.5 | 1799
SJ5-35 | 4 | 1252 |  | SJ8-35 | 5.5 | 1822
SJ5-36 | 4 | 1264 |  | SJ8-36 | 5.5 | 1843
SJ5-37 | 4 | 1276 |  | SJ8-37 | 5.5 | 1866
SJ5-38 | 4 | 1287 |  | SJ8-38 | 7.5 | 2059
SJ5-39 | 4 | 1298 |  | SJ8-39 | 7.5 | 2082
SJ5-40 | 4 | 1310 |  | SJ8-40 | 7.5 | 2104
SJ5-41 | 4 | 1322 |  | SJ8-41 | 7.5 | 2127
SJ5-42 | 4 | 1333 |  | SJ8-42 | 7.5 | 2149
SJ5-43 | 4 | 1344 |  | SJ8-43 | 7.5 | 2170
|  |  |  | SJ8-44 | 7.5 | 2193
|  |  |  | SJ8-45 | 7.5 | 2215
|  |  |  | SJ8-46 | 7.5 | 2238
|  |  |  | SJ8-47 | 7.5 | 2260
|  |  |  | SJ8-48 | 7.5 | 2283
|  |  |  | SJ8-49 | 7.5 | 2305
|  |  |  | SJ8-50 | 7.5 | 2328
Многоступенчатые погружные насосы из нержавеющей стали SJ 12 - 42
Модель | Мощность (кВт) | Цена розница (USD) с НДС |  | Модель | Мощность (кВт) | Цена розница (USD) с НДС
|  | 4 дюймовый двигатель |  |  |  | 4 дюймовый двигатель | 6 дюймовый двигатель
SJ12-1 | 0.37 | 456 |  | SJ17-1 | 0.55 | 576
SJ12-2 | 0.55 | 495 |  | SJ17-2 | 1.1 | 693
SJ12-3 | 1.1 | 591 |  | SJ17-3 | 2.2 | 876
SJ12-4 | 1.1 | 630 |  | SJ17-4 | 2.2 | 935
SJ12-5 | 1.5 | 705 |  | SJ17-5 | 3 | 1202
SJ12-6 | 2.2 | 829 |  | SJ17-6 | 4 | 1340
SJ12-7 | 2.2 | 866 |  | SJ17-7 | 4 | 1399
SJ12-8 | 3 | 1113 |  | SJ17-8 | 5.5 | 1613 | 2242
SJ12-9 | 3 | 1151 |  | SJ17-9 | 5.5 | 1673 | 2302
SJ12-10 | 3 | 1189 |  | SJ17-10 | 5.5 | 1732 | 2361
SJ12-11 | 4 | 1302 |  | SJ17-11 | 7.5 | 1962 | 2555
SJ12-12 | 4 | 1339 |  | SJ17-12 | 7.5 | 2021 | 2615
SJ12-13 | 4 | 1380 |  | SJ17-13 | 7.5 | 2081 | 2674
SJ12-14 | 5.5 | 1572 |  | SJ17-14 | 9.2 |  | 2897
SJ12-15 | 5.5 | 1611 |  | SJ17-15 | 9.2 |  | 2957
SJ12-16 | 5.5 | 1648 |  | SJ17-16 | 9.2 |  | 3017
SJ12-17 | 5.5 | 1687 |  | SJ17-17 | 9.2 |  | 3077
SJ12-18 | 5.5 | 1725 |  | SJ17-18 | 11 |  | 3323
SJ12-19 | 7.5 | 1934 |  | SJ17-19 | 11 |  | 3383
SJ12-20 | 7.5 | 1971 |  | SJ17-20 | 11 |  | 3443
SJ12-21 | 7.5 | 2010 |  | SJ17-21 | 13 |  | 3638
SJ12-22 | 7.5 | 2051 |  | SJ17-22 | 13 |  | 3698
SJ12-23 | 7.5 | 2089 |  | SJ17-23 | 13 |  | 3758
SJ12-24 | 7.5 | 2127 |  | SJ17-24 | 13 |  | 3818
SJ12-25 | 7.5 | 2165 |  | SJ17-25 | 15 |  | 4091
|  |  |  | SJ17-26 | 15 |  | 4151
Модель | Мощность (кВт) | Цена розница (USD) с НДС |  | Модель | Мощность (кВт) | Цена розница (USD) с НДС
|  | 4 дюймовый двигатель | 6 дюймовый двигатель |  |  | 4 дюймовый двигатель | 6 дюймовый двигатель
SJ30-1 | 1.1 | 669 |  | SJ42-1 | 2.2 | 855
SJ30-2 | 2.2 | 867 |  | SJ42-2 | 3 | 1168
SJ30-3 | 3 | 1158 |  | SJ42-3 | 5.5 | 1509 | 2134
SJ30-4 | 4 | 1316 |  | SJ42-4 | 7.5 | 1792 | 2380
SJ30-5 | 5.5 | 1553 | 2181 | SJ42-5 | 7.5 | 1904 | 2494
SJ30-6 | 5.5 | 1640 | 2268 | SJ42-6 | 9.2 |  | 2774
SJ30-7 | 7.5 | 1893 | 2487 | SJ42-7 | 11 |  | 3074
SJ30-8 | 7.5 | 1976 | 2573 | SJ42-8 | 13 |  | 3321
SJ30-9 | 9.2 |  | 2819 | SJ42-9 | 15 |  | 3648
SJ30-10 | 9.2 |  | 2904 | SJ42-10 | 15 |  | 3760
SJ30-11 | 9.2 |  | 2990 | SJ42-11 | 18.5 |  | 4088
SJ30-12 | 11 |  | 3263 | SJ42-12 | 18.5 |  | 4201
SJ30-13 | 11 |  | 3349 | SJ42-13 | 22 |  | 4635
SJ30-14 | 13 |  | 3571 | SJ42-14 | 22 |  | 4749
SJ30-15 | 13 |  | 3657 | SJ42-15 | 22 |  | 4863
SJ30-16 | 15 |  | 3956 | SJ42-16 | 25 |  | 5389
SJ30-17 | 15 |  | 4042 | SJ42-17 | 25 |  | 5502
SJ30-18 | 18.5 |  | 4341 | SJ42-18 | 30 |  | 5844
SJ30-19 | 18.5 |  | 4427 | SJ42-19 | 30 |  | 5956
SJ30-20 | 18.5 |  | 4514 | SJ42-20 | 30 |  | 6070
SJ30-21 | 18.5 |  | 4603 | SJ42-21 | 37 |  | 6873
SJ30-22 | 22 |  | 5008 | SJ42-22 | 37 |  | 6999
SJ30-23 | 22 |  | 5094
SJ30-24 | 22 |  | 5179
SJ30-25 | 22 |  | 5266
Многоступенчатые погружные насосы из нержавеющей стали SJ 60 - 120
Модель | Мощность (кВт) | Цена розница (USD) с НДС |  | Модель | Мощность (кВт) | Цена розница (USD) с НДС
|  | 4 дюймовый двигатель | 6 дюймовый двигатель |  |  | 6 дюймовый двигатель | 8 дюймовый двигатель
SJ60-1 | 2.2 | 879 |  | SJ75-2 | 7.5 | 2539 | 3573
SJ60-2-2 | 3 | 1200 |  | SJ75-3 | 11 | 3305 | 3948
SJ60-2 | 4 | 1275 |  | SJ75-4 | 15 | 3580 | 4179
SJ60-3-2 | 5.5 | 1551 | 2176 | SJ75-5 | 18.5 | 3763 | 4420
SJ60-3 | 5.5 | 1551 | 2176 | SJ75-6 | 22 | 4163 | 4641
SJ60-4 | 7.5 | 1843 | 2432 | SJ75-7 | 30 | 5294 | 5290
SJ60-5 | 9.2 |  | 2715 | SJ75-8 | 30 | 5294 | 5290
SJ60-6 | 11 |  | 3032 | SJ75-9 | 37 | 6172 | 6112
SJ60-7 | 13 |  | 3288 | SJ75-10 | 37 | 6172 | 6112
SJ60-8-2 | 13 |  | 3411 | SJ75-11 | 45 |  | 6816
SJ60-8 | 15 |  | 3625 | SJ75-12 | 45 |  | 6816
SJ60-9-2 | 15 |  | 3748 | SJ75-13 | 55 |  | 7864
SJ60-9 | 18.5 |  | 3962 | SJ75-14 | 55 |  | 7864
SJ60-10 | 18.5 |  | 4084 | SJ75-15 | 55 |  | 7864
SJ60-11 | 22 |  | 4527 | SJ75-16 | 63 |  | 9439
SJ60-12 | 22 |  | 4650 | SJ75-17 | 63 |  | 9439
SJ60-13 | 22 |  | 4775 | SJ75-18 | 75 |  | 11571
SJ60-14 | 25 |  | 5310 | SJ75-19 | 75 |  | 11571
SJ60-15 | 25 |  | 5433 | SJ75-20 | 75 |  | 11571
SJ60-16 | 30 |  | 5784
SJ60-17 | 30 |  | 5907
SJ60-18 | 30 |  | 6030
SJ60-19 | 37 |  | 6835
SJ60-20 | 37 |  | 6973
SJ60-21 | 37 |  | 7110
Модель | Мощность (кВт) | Цена розница (USD) с НДС |  | Модель | Мощность (кВт) | Цена розница (USD) с НДС
|  | 6 дюймовый двигатель | 8 дюймовый двигатель |  |  | 6 дюймовый двигатель | 8 дюймовый двигатель
SJ95-2 | 9.2 | 3097 | 3763 | SJ 120-1 | 11 | 4086 | 4792
SJ95-3 | 13 | 3580 | 4179 | SJ 120-2-2 | 15 | 4870 | 5636
SJ95-4 | 18.5 | 3763 | 4420 | SJ 120-2-1 | 18.5 | 5250 | 5818
SJ95-5 | 22 | 4163 | 4641 | SJ 120-2 | 22 | 5433 | 6058
SJ95-6 | 25 | 4763 | 5057 | SJ 120-3-2 | 25 | 6183 | 6828
SJ95-7 | 30 | 5294 | 5290 | SJ 120-3-1 | 30 | 7038 | 7062
SJ95-8 | 37 | 6172 | 6112 | SJ 120-3 | 30 | 7042 | 7062
SJ95-9 | 37 | 6172 | 6112 | SJ 120-4-2 | 37 | 7914 | 8220
SJ95-10 | 45 |  | 6816 | SJ 120-4-1 | 37 | 7914 | 8220
SJ95-11 | 45 |  | 6816 | SJ 120-4 | 37 | 7917 | 8220
SJ95-12 | 55 |  | 7864 | SJ 120-5-2 | 45 |  | 9200
SJ95-13 | 55 |  | 7864 | SJ 120-5-1 | 45 |  | 9200
SJ95-14 | 55 |  | 7864 | SJ 120-5 | 55 |  | 9916
SJ95-15 | 63 |  | 9439 | SJ 120-6-2 | 55 |  | 10482
SJ95-16 | 63 |  | 9439 | SJ 120-6-1 | 55 |  | 10482
SJ95-17 | 75 |  | 11571 | SJ 120-6 | 63 |  | 11674
SJ95-18 | 75 |  | 11571 | SJ 120-7-2 | 63 |  | 12240
|  |  |  | SJ 120-7-1 | 63 |  | 12240
|  |  |  | SJ 120-7 | 75 |  | 13903
|  |  |  | SJ 120-8-2 | 75 |  | 14469
|  |  |  | SJ 120-8-1 | 75 |  | 14469
|  |  |  | SJ 120-8 | 75 |  | 14469
|  |  |  | SJ 120-9-2 | 90 |  | 15722
|  |  |  | SJ 120-9-1 | 90 |  | 15722
|  |  |  | SJ 120-9 | 90 |  | 15722
|  |  |  | SJ 120-10-2 | 90 |  | 16288
|  |  |  | SJ 120-10-1 | 90 |  | 16288
|  |  |  | SJ 120-10 | 110 |  | 20732
|  |  |  | SJ 120-11-2 | 110 |  | 21299
|  |  |  | SJ 120-11-1 | 110 |  | 21299
|  |  |  | SJ 120-11 | 110 |  | 21299
Многоступенчатые погружные насосы из нержавеющей стали SJ 150 - 200
Модель | Мощность (кВт) | Цена розница (USD) с НДС |  | Модель | Мощность (кВт) | Цена розница (USD) с НДС
|  | 6 дюймовый двигатель | 8 дюймовый двигатель |  |  |  | 10 дюймовый двигатель
SJ 150-1-1 | 9.2 | 3986 | 4735 | SJ200-1 | 30 |  | 9653
SJ 150-1 | 13 | 4244 | 5068 | SJ200-2-2B | 37 |  | 10940
SJ 150-2-2 | 18.5 | 5250 | 5819 | SJ200-2-2A | 45 |  | 11271
SJ 150-2-1 | 22 | 5430 | 6059 | SJ200-2-A | 55 |  | 11628
SJ 150-2 | 25 | 5621 | 6262 | SJ200-2 | 55 |  | 11628
SJ 150-3-2 | 30 | 7038 | 7062 | SJ200-3-2B | 75 |  | 15767
SJ 150-3-1 | 37 | 7352 | 7654 | SJ200-3-A-B | 75 |  | 15767
SJ 150-3 | 37 | 7352 | 7654 | SJ200-3-2A | 75 |  | 15767
SJ 150-4-2 | 45 |  | 8634 | SJ200-3-B | 75 |  | 15767
SJ 150-4-1 | 45 |  | 8634 | SJ200-3-A | 75 |  | 15767
SJ 150-4 | 55 |  | 9349 | SJ200-3 | 90 |  | 16856
SJ 150-5-2 | 55 |  | 9916 | SJ200-4-2B | 90 |  | 17859
SJ 150-5-1 | 55 |  | 9916 | SJ200-4-2A | 110 |  | 19494
SJ 150-5 | 63 |  | 11042 | SJ200-4-A | 110 |  | 19494
SJ 150-6-2 | 63 |  | 11609 | SJ200-4 | 110 |  | 19494
SJ 150-6-1 | 75 |  | 13337
SJ 150-6 | 75 |  | 13337
SJ 150-7-2 | 75 |  | 13903
SJ 150-7-1 | 90 |  | 14589
SJ 150-7 | 90 |  | 14589
SJ 150-8-2 | 90 |  | 15156
SJ 150-8-1 | 110 |  | 19599
SJ 150-8 | 110 |  | 19599
SJ 150-9-2 | 110 |  | 20166
SJ 150-9-1 | 110 |  | 20166
SJ 150-9 | 110 |  | 20166
*Для уточнения актуальности цен и наличия товара свяжитесь с сотрудником представительства CNP в России или дилером в Вашем регионе.

## SM с пласт.р.к.
ООО «СиЭнПи Рус» 125476, Россия, г.Москва, ул.Василия Петушкова, д.3, стр.1 тел.: +7 (800) 333 1074 e-mail: cnp@cnprussia.ru www.cnprussia.ru
ПРАЙС на многоступенчатые погружные насосы из нержавеющей стали SM c пласт.раб.колесом
Агрегаты электронасосные скважинные серии SM(A,B,C,D,E,F,G,H)
1. Все агрегаты электронасосные поставляются с кабелем длиной 1,5 м.
2. Однофазные электродвигатели агрегатов электронасосных комплектуются
встроенным конденсатором.
3. Возможна комплектация охлаждающим кожухом из ПВХ
Модель агрегата |  | Мощность, кВт | Розничная цена (USD) с НДС |  | Розничная цена (USD) с НДС
Однофазный | Трехфазный |  | Однофазный | Трехфазный | Охлаждающий кожух
[5 empty] | 4" | 6"
SM(A)1.8-11 D |  | 0.25 | 168 |  | 65 | 96
SM(A)1.8-15 D |  | 0.37 | 187 |  | 65 | 96
SM(A)1.8-21 D |  | 0.55 | 216 |  | 65 | 96
SM(A)1.8-27 D |  | 0.75 | 255 |  | 65 | 96
SM(A)1.8-39 D |  | 1.1 | 320 |  | 65 | 96
SM(A)2.5-8 D |  | 0.25 | 163 |  | 65 | 96
SM(A)2.5-11 D |  | 0.37 | 177 |  | 65 | 96
SM(A)2.5-16 D |  | 0.55 | 208 |  | 65 | 96
SM(A)2.5-21 D |  | 0.75 | 241 |  | 65 | 96
SM(A)2.5-30 D |  | 1.1 | 298 |  | 65 | 96
SM(B)2-9 D | SM(B)2-9 S | 0.37 | 211 | 207 | 65 | 96
SM(B)2-13 D | SM(B)2-13 S | 0.55 | 238 | 234 | 65 | 96
SM(B)2-16 D | SM(B)2-16 S | 0.75 | 264 | 259 | 65 | 96
SM(B)2-18 D | SM(B)2-18 S | 0.95 | 280 | 275 | 65 | 96
SM(B)2-22 D | SM(B)2-22 S | 1.1 | 321 | 314 | 65 | 96
SM(B)2-28 D | SM(B)2-28 S | 1.5 | 367 | 360 | 65 | 96
SM(B)3-8 D | SM(B)3-8 S | 0.37 | 211 | 207 | 65 | 96
SM(B)3-11 D | SM(B)3-11 S | 0.55 | 243 | 238 | 65 | 96
SM(B)3-13 D | SM(B)3-13 S | 0.75 | 261 | 256 | 65 | 96
SM(B)3-15 D | SM(B)3-15 S | 0.95 | 277 | 271 | 65 | 96
SM(B)3-19 D | SM(B)3-19 S | 1.1 | 314 | 307 | 65 | 96
SM(B)3-23 D | SM(B)3-23 S | 1.5 | 352 | 333 | 65 | 96
SM(B1)2-9 D | SM(B1)2-9 S | 0.37 | 174 | 188 | 65 | 96
SM(B1)2-13 D | SM(B1)2-13 S | 0.55 | 198 | 213 | 65 | 96
SM(B1)2-16 D | SM(B1)2-16 S | 0.75 | 225 | 242 | 65 | 96
SM(B1)2-18 D | SM(B1)2-18 S | 0.95 | 239 | 259 | 65 | 96
SM(B1)2-22 D | SM(B1)2-22 S | 1.1 | 273 | 295 | 65 | 96
SM(B1)2-28 D | SM(B1)2-28 S | 1.5 | 319 | 337 | 65 | 96
SM(B1)3-8 D | SM(B1)3-8 S | 0.37 | 175 | 189 | 65 | 96
SМ(B1)3-11 D | SM(B1)3-11 S | 0.55 | 201 | 216 | 65 | 96
SМ(B1)3-13 D | SM(B1)3-13 S | 0.75 | 221 | 238 | 65 | 96
SМ(B1)3-15 D | SM(B1)3-15 S | 0.95 | 230 | 249 | 65 | 96
SМ(B1)3-19 D | SM(B1)3-19 S | 1.1 | 267 | 288 | 65 | 96
SМ(B1)3-23 D | SM(B1)3-23 S | 1.5 | 312 | 330 | 65 | 96
SМ(C)2-8 D | SM(C)2-8 S | 0.37 | 206 | 187 | 65 | 96
SМ(C)2-11 D | SM(C)2-11 S | 0.55 | 231 | 212 | 65 | 96
SМ(C)2-14 D | SM(C)2-14 S | 0.75 | 267 | 248 | 65 | 96
SМ(C)2-19 D | SM(C)2-19 S | 1.1 | 309 | 288 | 65 | 96
SМ(C)2-25 D | SM(C)2-25 S | 1.5 | 365 | 343 | 65 | 96
SМ(C)2-38 D | SM(C)2-38 S | 2.2 | 463 | 444 | 65 | 96
| SM(C)2-52 S | 3 | 0 | 682 | 65 | 96
| SM(C)2-65 S | 4 | 0 | 778 | 65 | 96
SM(C)3-6 D | SM(C)3-6 S | 0.37 | 191 | 202 | 65 | 96
SM(C)3-9 D | SM(C)3-9 S | 0.55 | 225 | 221 | 65 | 96
SM(C)3-11 D | SM(C)3-11 S | 0.75 | 253 | 248 | 65 | 96
SM(C)3-15 D | SM(C)3-15 S | 1.1 | 298 | 293 | 65 | 96
SM(C)3-20 D | SM(C)3-20 S | 1.5 | 342 | 332 | 65 | 96
SM(C)3-27 D | SM(C)3-27 S | 2.2 | 399 | 421 | 65 | 96
| SM(C)3-40 S | 3 |  | 508 | 65 | 96
| SM(C)3-50 S | 4 |  | 736 | 65 | 96
| SM(C)3-62 S | 5.5 |  | 973 | 65 | 96
SM(C)4-7 D | SM(C)4-7 S | 0.55 | 205 | 202 | 65 | 96
SM(C)4-9 D | SM(C)4-9 S | 0.75 | 247 | 227 | 65 | 96
SM(C)4-12 D | SM(C)4-12 S | 1.1 | 292 | 268 | 65 | 96
SM(C)4-16 D | SM(C)4-16 S | 1.5 | 331 | 307 | 65 | 96
SM(C)4-22 D | SM(C)4-22 S | 2.2 | 395 | 369 | 65 | 96
| SM(C)4-32 S | 3 |  | 484 | 65 | 96
| SM(C)4-40 S | 4 |  | 635 | 65 | 96
| SM(C)4-50 S | 5.5 |  | 983 | 65 | 96
| SM(C)4-62 S | 7.5 |  | 1095 | 65 | 96
SM(C)6-6 D | SM(C)6-6 S | 0.55 | 211 | 208 | 65 | 96
SM(C)6-8 D | SM(C)6-8 S | 0.75 | 253 | 232 | 65 | 96
SM(C)6-11 D | SM(C)6-11 S | 1.1 | 292 | 268 | 65 | 96
SM(C)6-14 D | SM(C)6-14 S | 1.5 | 338 | 314 | 65 | 96
SM(C)6-20 D | SM(C)6-20 S | 2.2 | 407 | 381 | 65 | 96
| SM(C)6-28 S | 3 |  | 503 | 65 | 96
| SM(C)6-36 S | 4 |  | 561 | 65 | 96
| SM(C)6-46 S | 5.5 |  | 867 | 65 | 96
| SM(C)6-52 S | 7.5 |  | 1017 | 65 | 96
SM(C)8-5 D | SM(C)8-5 S | 0.55 | 208 | 205 | 65 | 96
SM(C)8-6 D | SM(C)8-6 S | 0.75 | 246 | 226 | 65 | 96
SM(C)8-8 D | SM(C)8-8 S | 1.1 | 283 | 259 | 65 | 96
SM(C)8-11 D | SM(C)8-11 S | 1.5 | 326 | 302 | 65 | 96
SM(C)8-15 D | SM(C)8-15 S | 2.2 | 384 | 357 | 65 | 96
| SM(C)8-20 S | 3 |  | 463 | 65 | 96
| SM(C)8-28 S | 4 |  | 551 | 65 | 96
| SM(C)8-36 S | 5.5 |  | 749 | 65 | 96
| SM(C)8-44 S | 7.5 |  | 1008 | 65 | 96
SM(C)10-5 D | SM(C)10-5 S | 0.75 | 227 | 224 | 65 | 96
SM(C)10-6 D | SM(C)10-6 S | 1.1 | 279 | 253 | 65 | 96
SM(C)10-9 D | SM(C)10-9 S | 1.5 | 316 | 291 | 65 | 96
SM(C)10-13 D | SM(C)10-13 S | 2.2 | 377 | 348 | 65 | 96
| SM(C)10-18 S | 3 |  | 451 | 65 | 96
| SM(C)10-23 S | 4 |  | 520 | 65 | 96
| SM(C)10-28 S | 5.5 |  | 718 | 65 | 96
| SM(C)10-36 S | 7.5 |  | 826 | 65 | 96
SM(C)16-5 D | SM(C)16-5 S | 1.1 | 382 | 375 | 65 | 96
SM(C)16-7 D | SM(C)16-7 S | 1.5 | 416 | 408 | 65 | 96
SM(C)16-10 D | SM(C)16-10 S | 2.2 | 450 | 441 | 65 | 96
| SM(C)16-13 S | 3 |  | 542 | 65 | 96
| SM(C)16-17 S | 4 |  | 633 | 65 | 96
| SM(C)16-22 S | 5.5 |  | 855 | 65 | 96
| SM(C)16-28 S | 7.5 |  | 1012 | 65 | 96
SM(C1)2-8 D | SM(C1)2-8 S | 0.37 | 229 | 225 | 65 | 96
SM(C1)2-11 D | SM(C1)2-11 S | 0.55 | 250 | 245 | 65 | 96
SM(C1)2-14 D | SM(C1)2-14 S | 0.75 | 277 | 272 | 65 | 96
SM(C1)2-19 D | SM(C1)2-19 S | 1.1 | 334 | 327 | 65 | 96
SM(C1)2-25 D | SM(C1)2-25 S | 1.5 | 393 | 385 | 65 | 96
SM(C1)2-38 D | SM(C1)2-38 S | 2.2 | 529 | 519 | 65 | 96
| SM(C1)2-52 S | 3 |  | 682 | 65 | 96
| SM(C1)2-65 S | 4 |  | 740 | 65 | 96
SM(C1)3-6 D | SM(C1)3-6 S | 0.37 | 212 | 183 | 65 | 96
SM(C1)3-9 D | SM(C1)3-9 S | 0.55 | 243 | 200 | 65 | 96
SM(C1)3-11 D | SM(C1)3-11 S | 0.75 | 273 | 226 | 65 | 96
SM(C1)3-15 D | SM(C1)3-15 S | 1.1 | 320 | 265 | 65 | 96
SM(C1)3-20 D | SM(C1)3-20 S | 1.5 | 360 | 306 | 65 | 96
SM(C1)3-27 D | SM(C1)3-27 S | 2.2 | 454 | 357 | 65 | 96
| SM(C1)3-40 S | 3 |  | 521 | 65 | 96
| SM(C1)3-50 S | 4 |  | 736 | 65 | 96
| SM(C1)3-62 S | 5.5 |  | 925 | 65 | 96
SM(C1)4-7 D | SM(C1)4-7 S | 0.55 | 247 | 242 | 65 | 96
SM(C1)4-9 D | SM(C1)4-9 S | 0.75 | 266 | 261 | 65 | 96
SM(C1)4-12 D | SM(C1)4-12 S | 1.1 | 312 | 306 | 65 | 96
SM(C1)4-16 D | SM(C1)4-16 S | 1.5 | 355 | 348 | 65 | 96
SM(C1)4-22 D | SM(C1)4-22 S | 2.2 | 450 | 441 | 65 | 96
| SM(C1)4-32 S | 3 |  | 466 | 65 | 96
| SM(C1)4-40 S | 4 |  | 590 | 65 | 96
| SM(C1)4-50 S | 5.5 |  | 935 | 65 | 96
| SM(C1)4-62 S | 7.5 |  | 1042 | 65 | 96
SM(C1)6-6 D | SM(C1)6-6 S | 0.55 | 253 | 248 | 65 | 96
SM(C1)6-8 D | SM(C1)6-8 S | 0.75 | 271 | 266 | 65 | 96
SM(C1)6-11 D | SM(C1)6-11 S | 1.1 | 313 | 307 | 65 | 96
SM(C1)6-14 D | SM(C1)6-14 S | 1.5 | 362 | 354 | 65 | 96
SM(C1)6-20 D | SM(C1)6-20 S | 2.2 | 462 | 453 | 65 | 96
| SM(C1)6-28 S | 3 |  | 483 | 65 | 96
| SM(C1)6-36 S | 4 |  | 538 | 65 | 96
| SM(C1)6-46 S | 5.5 |  | 867 | 65 | 96
| SM(C1)6-52 S | 7.5 |  | 968 | 65 | 96
SM(C1)8-5 D | SM(C1)8-5 S | 0.55 | 249 | 244 | 65 | 96
SM(C1)8-6 D | SM(C1)8-6 S | 0.75 | 265 | 259 | 65 | 96
SM(C1)8-8 D | SM(C1)8-8 S | 1.1 | 304 | 298 | 65 | 96
SM(C1)8-11 D | SM(C1)8-11 S | 1.5 | 349 | 342 | 65 | 96
SM(C1)8-15 D | SM(C1)8-15 S | 2.2 | 437 | 429 | 65 | 96
| SM(C1)8-20 S | 3 |  | 446 | 65 | 96
| SM(C1)8-28 S | 4 |  | 528 | 65 | 96
| SM(C1)8-36 S | 5.5 |  | 749 | 65 | 96
| SM(C1)8-44 S | 7.5 |  | 1008 | 65 | 96
SM(C1)10-5 D | SM(C1)10-5 S | 0.75 | 270 | 265 | 65 | 96
SM(C1)10-6 D | SM(C1)10-6 S | 1.1 | 297 | 292 | 65 | 96
SM(C1)10-7 D | SM(C1)10-7 S | 1.1 | 301 | 295 | 65 | 96
SM(C1)10-9 D | SM(C1)10-9 S | 1.5 | 337 | 332 | 65 | 96
SM(C1)10-13 D | SM(C1)10-13 S | 2.2 | 428 | 420 | 65 | 96
| SM(C1)10-18 S | 3 |  | 451 | 65 | 96
| SM(C1)10-23 S | 4 |  | 520 | 65 | 96
| SM(C1)10-28 S | 5.5 |  | 694 | 65 | 96
| SM(C1)10-36 S | 7.5 |  | 826 | 65 | 96
SM(C1)16-5 D | SM(C1)16-5 S | 1.1 | 398 | 390 | 65 | 96
SM(C1)16-7 D | SM(C1)16-7 S | 1.5 | 406 | 398 | 65 | 96
SM(C1)16-10 D | SM(C1)16-10 S | 2.2 | 481 | 471 | 65 | 96
| SM(C1)16-13 S | 3 |  | 524 | 65 | 96
| SM(C1)16-17 S | 4 |  | 633 | 65 | 96
| SM(C1)16-22 S | 5.5 |  | 855 | 65 | 96
| SM(C1)16-28 S | 7.5 |  | 1012 | 65 | 96
SM(D)2-7 D | SM(D)2-7 S | 0.37 | 161 | 166 | 65 | 96
SM(D)2-9 D | SM(D)2-9 S | 0.55 | 178 | 195 | 65 | 96
SM(D)2-11 D | SM(D)2-11 S | 0.75 | 196 | 214 | 65 | 96
SM(D)2-16 D | SM(D)2-16 S | 1.1 | 234 | 254 | 65 | 96
SM(D)2-20 D | SM(D)2-20 S | 1.5 | 264 | 286 | 65 | 96
SM(D)2-23 D | SM(D)2-23 S | 1.8 | 297 | 320 | 65 | 96
SM(D)2-26 D | SM(D)2-26 S | 2.2 | 396 | 408 | 65 | 96
SM(D)4-5 D | SM(D)4-5 S | 0.37 | 165 | 170 | 65 | 96
SM(D)4-7 D | SM(D)4-7 S | 0.55 | 183 | 200 | 65 | 96
SM(D)4-9 D | SM(D)4-9 S | 0.75 | 195 | 213 | 65 | 96
SM(D)4-12 D | SM(D)4-12 S | 1.1 | 228 | 247 | 65 | 96
SM(D)4-16 D | SM(D)4-16 S | 1.5 | 264 | 286 | 65 | 96
SM(D)4-18 D | SM(D)4-18 S | 1.8 | 277 | 299 | 65 | 96
SM(D)4-20 D | SM(D)4-20 S | 2.2 | 313 | 322 | 65 | 96
SM(D)6-6 D | SM(D)6-6 S | 0.75 | 186 | 191 | 65 | 96
SM(D)6-8 D | SM(D)6-8 S | 1.1 | 215 | 233 | 65 | 96
SM(D)6-10 D | SM(D)6-10 S | 1.5 | 245 | 265 | 65 | 96
SM(D)6-11 D | SM(D)6-11 S | 1.8 | 257 | 278 | 65 | 96
SM(D)6-13 D | SM(D)6-13 S | 2.2 | 288 | 296 | 65 | 96
SM(D)10-5 D | SM(D)10-5 S | 1.1 | 261 | 269 | 65 | 96
SM(D)10-7 D | SM(D)10-7 S | 1.5 | 305 | 326 | 65 | 96
SM(D)10-8 D | SM(D)10-8 S | 1.8 | 329 | 351 | 65 | 96
SM(D)10-10 D | SM(D)10-10 S | 2.2 | 381 | 392 | 65 | 96
SM(E)2-7 D | SM(E)2-7 S | 0.37 | 280 | 270 | 65 | 96
SM(E)2-11 D | SM(E)2-11 S | 0.55 | 355 | 330 | 65 | 96
SM(E)2-16 D | SM(E)2-16 S | 0.75 | 439 | 411 | 65 | 96
SM(E)2-22 D | SM(E)2-22 S | 1.1 | 537 | 503 | 65 | 96
SM(E)2-30 D | SM(E)2-30 S | 1.5 | 661 | 654 | 65 | 96
SM(E)2-44 D | SM(E)2-44 S | 2.2 | 884 | 912 | 65 | 96
SM(E)3-6 D | SM(E)3-6 S | 0.37 | 269 | 258 | 65 | 96
SM(E)3-9 D | SM(E)3-9 S | 0.55 | 332 | 308 | 65 | 96
SM(E)3-12 D | SM(E)3-12 S | 0.75 | 389 | 362 | 65 | 96
SM(E)3-16 D | SM(E)3-16 S | 1.1 | 463 | 454 | 65 | 96
SM(E)3-18 D | SM(E)3-18 S | 1.1 | 500 | 473 | 65 | 96
SM(E)3-22 D | SM(E)3-22 S | 1.5 | 560 | 549 | 65 | 96
SM(E)3-25 D | SM(E)3-25 S | 1.5 | 656 | 643 | 65 | 96
SM(E)3-32 D | SM(E)3-32 S | 2.2 | 751 | 737 | 65 | 96
SM(E)3-33 D | SM(E)3-33 S | 2.2 | 847 | 830 | 65 | 96
| SM(E)3-45 S | 3 |  | 923 | 65 | 96
| SM(E)3-59 S | 4 |  | 1140 | 65 | 96
SM(E)5-4 D | SM(E)5-4 S | 0.37 | 249 | 239 | 65 | 96
SM(E)5-5 D | SM(E)5-5 S | 0.55 | 289 | 266 | 65 | 96
SM(E)5-7 D | SM(E)5-7 S | 0.75 | 334 | 309 | 65 | 96
SM(E)5-10 D | SM(E)5-10 S | 1.1 | 401 | 370 | 65 | 96
SM(E)5-14 D | SM(E)5-14 S | 1.5 | 491 | 445 | 65 | 96
SM(E)5-20 D | SM(E)5-20 S | 2.2 | 607 | 560 | 65 | 96
| SM(E)5-28 S | 3 |  | 753 | 65 | 96
| SM(E)5-37 S | 4 |  | 921 | 65 | 96
| SM(E)5-38 S | 4 |  | 1070 | 65 | 96
| SM(E)5-48 S | 5.5 |  | 1234 | 65 | 96
SM(E)8-5 D | SM(E)8-5 S | 0.75 | 429 | 415 | 65 | 96
SM(E)8-7 D | SM(E)8-7 S | 1.1 | 526 | 491 | 65 | 96
SM(E)8-10 D | SM(E)8-10 S | 1.5 | 638 | 600 | 65 | 96
SM(E)8-13 D | SM(E)8-13 S | 2.2 | 771 | 718 | 65 | 96
| SM(E)8-18 S | 3 |  | 942 | 65 | 96
| SM(E)8-25 S | 4 |  | 1185 | 65 | 96
| SM(E)8-34 S | 5.5 |  | 1604 | 65 | 96
| SM(E)8-44 S | 7.5 |  | 2022 | 65 | 96
| SM(F)8-7 S | 1.5 |  | 583 | 65 | 96
| SM(F)8-9 S | 2.2 |  | 611 | 65 | 96
| SM(F)8-12 S | 3 |  | 688 | 65 | 96
| SM(F)8-15 S | 4 |  | 745 | 65 | 96
| SM(F)8-20 S | 5.5 |  | 907 | 65 | 96
| SM(F)8-28 S | 7.5 |  | 1054 | 65 | 96
| SM(F)8-34 S | 9.2 |  | 1452 | 65 | 96
| SM(F)8-40 S | 11 |  | 1700 | 65 | 96
| SM(F)8-48 S | 13 |  | 1828 | 65 | 96
| SM(F)8-54 S | 15 |  | 1957 | 65 | 96
| SM(F)12-5 S | 1.5 |  | 575 | 65 | 96
| SM(F)12-7 S | 2.2 |  | 606 | 65 | 96
| SM(F)12-9 S | 3 |  | 657 | 65 | 96
| SM(F)12-11 S | 4 |  | 730 | 65 | 96
| SM(F)12-15 S | 5.5 |  | 890 | 65 | 96
| SM(F)12-20 S | 7.5 |  | 1015 | 65 | 96
| SM(F)12-24 S | 9.2 |  | 1337 | 65 | 96
| SM(F)12-29 S | 11 |  | 1566 | 65 | 96
| SM(F)12-34 S | 13 |  | 1727 | 65 | 96
| SM(F)12-37 S | 15 |  | 1844 | 65 | 96
| SM(F1)8-7 S | 1.5 |  | 487 | 65 | 96
| SM(F1)8-9 S | 2.2 |  | 515 | 65 | 96
| SM(F1)8-12 S | 3 |  | 590 | 65 | 96
| SM(F1)8-15 S | 4 |  | 647 | 65 | 96
| SM(F1)8-20 S | 5.5 |  | 807 | 65 | 96
| SM(F1)8-28 S | 7.5 |  | 951 | 65 | 96
| SM(F1)8-34 S | 9.2 |  | 1292 | 65 | 96
| SM(F1)8-40 S | 11 |  | 1540 | 65 | 96
| SM(F1)8-48 S | 13 |  | 1668 | 65 | 96
| SM(F1)8-54 S | 15 |  | 1797 | 65 | 96
| SM(F1)12-5 S | 1.5 |  | 476 | 65 | 96
| SM(F1)12-7 S | 2.2 |  | 507 | 65 | 96
| SM(F1)12-9 S | 3 |  | 568 | 65 | 96
| SM(F1)12-11 S | 4 |  | 627 | 65 | 96
| SM(F1)12-15 S | 5.5 |  | 785 | 65 | 96
| SM(F1)12-20 S | 7.5 |  | 906 | 65 | 96
| SM(F1)12-24 S | 9.2 |  | 1177 | 65 | 96
| SM(F1)12-29 S | 11 |  | 1406 | 65 | 96
| SM(F1)12-34 S | 13 |  | 1568 | 65 | 96
| SM(F1)12-37 S | 15 |  | 1685 | 65 | 96
| SM(G)25-2 S | 2.2 |  | 527 | 65 | 96
| SM(G)25-3 S | 3 |  | 596 | 65 | 96
| SM(G)25-4 S | 4 |  | 654 | 65 | 96
| SM(G)25-5 S | 5.5 |  | 800 | 65 | 96
| SM(G)25-7 S | 7.5 |  | 923 | 65 | 96
| SM(G)25-9 S | 9.2 |  | 1136 | 65 | 96
| SM(G)25-11 S | 11 |  | 1368 | 65 | 96
| SM(G)25-13 S | 13 |  | 1495 | 65 | 96
| SM(G)25-15 S | 15 |  | 1607 | 65 | 96
| SM(H)17-5 S | 3 |  | 985 | 65 | 96
| SM(H)17-7 S | 4 |  | 1129 | 65 | 96
| SM(H)17-11 S | 5.5 |  | 1475 | 65 | 96
| SM(H)17-14 S | 7.5 |  | 1741 | 65 | 96
| SM(H)17-17 S | 9.2 |  | 2094 | 65 | 96
| SM(H)17-20 S | 11 |  | 2415 | 65 | 96
| SM(H)17-24 S | 13 |  | 2723 | 65 | 96
| SM(H)17-27 S | 15 |  | 2986 | 65 | 96
| SM(H)30-3 S | 3 |  | 941 | 65 | 96
| SM(H)30-4 S | 4 |  | 1048 | 65 | 96
| SM(H)30-5 S | 5.5 |  | 1231 | 65 | 96
| SM(H)30-7 S | 7.5 |  | 1494 | 65 | 96
| SM(H)30-9 S | 9.2 |  | 1820 | 65 | 96
| SM(H)30-11 S | 11 |  | 2152 | 65 | 96
| SM(H)30-13 S | 13 |  | 2390 | 65 | 96
| SM(H)30-15 S | 15 |  | 2627 | 65 | 96
| SM(H)46-2 S | 3 |  | 859 | 65 | 96
| SM(H)46-3 S | 4 |  | 970 | 65 | 96
| SM(H)46-4 S | 5.5 |  | 1157 | 65 | 96
| SM(H)46-5 S | 7.5 |  | 1331 | 65 | 96
| SM(H)46-6 S | 9.2 |  | 1587 | 65 | 96
| SM(H)46-7 S | 11 |  | 1815 | 65 | 96
| SM(H)46-8 S | 13 |  | 1968 | 65 | 96
| SM(H)46-10 S | 15 |  | 2212 | 65 | 96
| SM(H)60-4 S | 9.2 |  | 1406 | 65 | 96
| SM(H)60-5 S | 11 |  | 1656 | 65 | 96
| SM(H)60-6 S | 13 |  | 1809 | 65 | 96
| SM(H)60-7 S | 15 |  | 1961 | 65 | 96
*Для уточнения актуальности цен и наличия товара свяжитесь с сотрудником представительства CNP в России или дилером в Вашем регионе.

## SP
ООО «СиЭнПи Рус» 125476, Россия, г.Москва, ул.Василия Петушкова, д.3, стр.1 тел.: +7 (800) 333 1074 e-mail: cnp@cnprussia.ru www.cnprussia.ru
ПРАЙС на самовсасывающие поверхностные насосы SP
SP насос | [5 empty] | SP насосная часть
Модель | Мощность |  | Материал раб.колеса |  |  | Модель | Материал раб.колеса
| Серия | (кВт) | SS304 | чугун |  |  | SS304 | QT235
SP-2(1150) | 4 | 1.1025 | 3663.4081 | 3378.2881 |  | SP-2 | 2652.3834 | 2374.3914
SP-2(1450)* | 4 | 1.5 | 3735.072 | 3449.952 |  | SP-3 | 3075.8888 | 2770.0976
SP-2(1750) | 2 | 3.003 | 3953.4031 | 3668.2831 |  | SP-4 | 3351.0391 | 3017.4487
SP-2(2050) | 2 | 4 | 4057.6249 | 3772.5049 |  | SP-6 | 4071.3473 | 3709.9577
SP-2(2350) | 2 | 7.4965 | 4348.3896 | 4063.2696 |  | SP-8 |  | 8897.9062
SP-2(2650) | 2 | 7.5 | 4351.0134 | 4065.8934 |  | SP-10 | 11060.5604 | 10477.92
SP-2(2900)* | 2 | 9.2 | 4496.0908 | 4210.9708
SP-3(650) | 4 | 0.75 | 4236.1126 | 3922.4806
SP-3(750)* | 8 | 1.5 | 4558.4259 | 4244.7939
SP-3(850) | 4 | 1.5 | 4314.9306 | 4001.2986
SP-3(950)* | 6 | 1.5 | 4443.6325 | 4130.0005
SP-3(1050) | 4 | 3.003 | 4506.5126 | 4192.8806
SP-3(1150) | 4 | 4 | 4619.9531 | 4306.3211
SP-3(1250) | 4 | 4 | 4635.112 | 4321.48
SP-3(1350) | 4 | 5.5 | 4927.5636 | 4613.9316
SP-3(1450) | 4 | 5.5 | 4789.5501 | 4475.9181
SP-3(1550) | 2 | 7.5 | 4945.2539 | 4631.6219
SP-3(1650) | 2 | 11 | 5347.462 | 5033.83
SP-3(1750) | 2 | 11 | 5355.4334 | 5041.8014
SP-3(1850) | 2 | 15 | 5621.6673 | 5308.0353
SP-3(1950) | 2 | 15 | 5582.4565 | 5268.8245
SP-3(2050) | 2 | 18.45 | 5789.7959 | 5476.1639
SP-3(2150) | 2 | 18.5 | 5863.7131 | 5550.0811
SP-4(650) | 4 | 1.5 | 4676.323 | 4334.179
SP-4(750)* | 8 | 1.5 | 4980.5153 | 4638.3713
SP-4(850) | 4 | 2.2 | 4773.3798 | 4431.2358
SP-4(950)* | 6 | 3 | 5193.1906 | 4851.0466
SP-4(1050) | 4 | 5.5 | 5190.3044 | 4848.1604
SP-4(1150) | 4 | 5.5 | 5221.9473 | 4879.8033
SP-4(1250) | 4 | 7.5 | 5376.2953 | 5034.1513
SP-4(1350) | 4 | 11 | 5822.0567 | 5479.9127
SP-4(1450)* | 4 | 11 | 5659.5388 | 5317.3948
SP-4(1550) | 2 | 15 | 6081.8145 | 5739.6705
SP-4(1650) | 2 | 18.45 | 6189.3062 | 5847.1622
SP-4(1750) | 2 | 22 | 6622.4724 | 6280.3284
SP-4(1850) | 2 | 30.03 | 8021.0992 | 7678.9552
SP-4(1950) | 2 | 30 | 8369.6702 | 8027.5262
SP-6(650) | 4 | 3.003 | 5483.4982 | 5112.8422
SP-6(750)* | 8 | 4 | 6563.8631 | 6193.2071
SP-6(850) | 4 | 7.4965 | 6311.2048 | 5940.5488
SP-6(950)* | 6 | 7.4965 | 6603.8358 | 6233.1798
SP-6(1050) | 4 | 11 | 6634.9684 | 6264.3124
SP-6(1150) | 4 | 15 | 6951.6496 | 6580.9936
SP-6(1250) | 4 | 22.015 | 8280.6395 | 7909.9835
SP-6(1350) | 4 | 30.03 | 9523.5088 | 9152.8528
SP-6(1450)* | 4 | 30 | 8219.1431 | 7848.4871
SP-6(1550) | 4 | 36.96 | 9937.7593 | 9567.1033
SP-8(650) | 6 | 7.5 | 0 | 13065.1103
SP-8(750)* | 8 | 11 | 0 | 13245.9982
SP-8(850) | 6 | 15 | 0 | 14205.8194
SP-8(950)* | 6 | 22 | 0 | 14163.3048
SP-8(1050) | 4 | 30 | 0 | 15939.7486
SP-8(1150) | 4 | 37 | 0 | 16610.8675
SP-8(1250) | 4 | 55 | 0 | 18518.0181
SP-8(1350) | 4 | 75 | 0 | 20186.0042
SP-8(1450)* | 4 | 75 | 0 | 17499.1698
SP-10(650) | 6 | 11 | 0 | 14977.9438
SP-10(750)* | 8 | 15 | 0 | 15577.8655
SP-10(850) | 6 | 22 | 0 | 17224.8893
SP-10(950)* | 6 | 30 | 0 | 16873.0853
SP-10(1050) | 4 | 45 | 0 | 19103.1965
SP-10(1150) | 4 | 55 | 0 | 20308.9909
SP-10(1250) | 4 | 75 | 0 | 21984.2683
SP-10(1350) | 4 | 90 | 0 | 22600.7026
SP-10(1450)* | 4 | 90 | 0 | 19993.1608
Note on I21: 微软用户: ss316 impeller, 2013.2.27特殊评审单

## SZ
ООО «СиЭнПи Рус» 125476, Россия, г.Москва, ул.Василия Петушкова, д.3, стр.1 тел.: +7 (800) 333 1074 e-mail: cnp@cnprussia.ru www.cnprussia.ru
Горизонтальный одноступенчатый фтороплатстовый центробежный насос SZ
Модель | Мощность ( кВт) | Фторопласт F26 | Фторопласт F46
Роница USD с НДС
SZ 25-25-125 | 1.1 | 1217.03 | 1521.28
SZ 40-25-125 | 1.5 | 1276.09 | 1595.12
SZ 50-32-125 | 3 | 1602.80 | 2003.51
SZ 50-32-160 | 4 | 1936.94 | 2421.18
SZ 65-50-125 | 4 | 1987.59 | 2484.49
SZ 65-50-160 | 5.5 | 2446.06 | 3057.58
SZ 80-65-125 | 7.5 | 2538.98 | 3173.72
SZ 65-40-200 | 11 | 3341.87 | 4177.34
SZ 80-65-160 | 11 | 3238.08 | 4047.6
SZ 80-50-200 | 18.5 | 3784.65 | 4730.82

## ZS
ООО «СиЭнПи Рус» 125476, Россия, г.Москва, ул.Василия Петушкова, д.3, стр.1 тел.: +7 (800) 333 1074 e-mail: cnp@cnprussia.ru www.cnprussia.ru
Центробежные моноблочные штампованные насосы ZS
Материал изготовления нержавещющая сталь SS304. Для нержавеющей стали SS316 цена выше на 30%
Модель | Цена розница (USD) с НДС
ZS50-32-160/1.1 | 725
ZS50-32-160/1.5 | 785
ZS50-32-160/2.2 | 818
ZS50-32-200/3 | 1007
ZS50-32-200/4 | 1168
ZS50-32-200/5.5 | 1450
ZS65-40-125/1.5 | 806
ZS65-40-125/2.2 | 846
ZS65-40-125/3 | 1047
ZS65-40-160/4 | 1208
ZS65-40-200/5.5 | 1490
ZS65-40-200/7.5 | 1519
ZS65-40-200/11 | 1789
ZS65-50-125/3 | 1087
ZS65-50-125/4 | 1248
ZS65-50-160/5.5 | 1530
ZS65-50-200/7.5 | 1570
ZS65-50-200/9.2 | 1611
ZS65-50-200/11 | 1772
ZS65-50-200/15 | 1892
ZS65-50-200/18.5 | 2013
ZS80-65-125/5.5 | 1658
ZS80-65-125/7.5 | 1693
ZS80-65-125/9.2 | 1826
ZS80-65-160/11 | 2279
ZS80-65-160/15 | 2423
ZS80-65-200/18.5 | 2624
ZS80-65-200/22 | 3270
ZS80-65-200/30 | 4180
ZS100-80-160/11 | 2277
ZS100-80-160/15 | 2421
ZS100-80-160/18.5 | 2538
ZS100-80-200/22 | 3345
ZS100-80-200/30 | 4257
ZS100-80-200/37 | 4586

## NES
ООО «СиЭнПи Рус» 125476, Россия, г.Москва, ул.Василия Петушкова, д.3, стр.1 тел.: +7 (800) 333 1074 e-mail: cnp@cnprussia.ru www.cnprussia.ru
АГРЕГАТЫ ЭЛЕКТРОНАСОCНЫЕ КОНСОЛЬНО-МОНОБЛОЧНЫЕ NES
Модель агрегата по номинальному диаметру колеса рабочего | Модель агрегата по номинальному диаметру колеса рабочего. Насосная часть - чугун, рабочее колесо - чугун, торцевое уплотнение, вал - нерж. сталь (CI-CI-SS-MS) | Мощность электро-двигателя, кВт | Цена агрега (розница с НДС), $
2-х полюсные, 50Гц, 2900 об/мин
50-32-130 | 50-32-139-2,2/2 | 2.2 | 612.4108
| 50-32-130-1,5/2 | 1.5 | 590.9296
| 50-32-120-1,5/2 | 1.5 | 590.9296
| 50-32-110-1,1/2 | 1.1 | 541.9861
50-32-160 | 50-32-174-4,0/2 | 4 | 778.7099
| 50-32-165-4,0/2 | 4 | 778.7099
| 50-32-155-4,0/2 | 4 | 778.7099
| 50-32-145-3,0/2 | 3 | 727.7681
| 50-32-135-2,2/2 | 2.2 | 645.5639
50-32-200 | 50-32-214-7,5/2 | 7.5 | 1057.3571
| 50-32-205-5,5/2 | 5.5 | 1021.5551
| 50-32-195-5,5/2 | 5.5 | 1021.5551
| 50-32-180-4,0/2 | 4 | 945.1962
50-32-260 | 50-32-264-18,5/2 | 18.5 | 1759.8532
| 50-32-255-15,0/2 | 15 | 1652.4472
| 50-32-245-15,0/2 | 15 | 1652.4472
| 50-32-230-11,0/2 | 11 | 1588.0036
65-40-130 | 65-40-139-4,0/2 | 4 | 741.5273
| 65-40-130-3,0/2 | 3 | 691.339
| 65-40-120-2,2/2 | 2.2 | 623.3854
| 65-40-110-2,2/2 | 2.2 | 623.3854
65-40-160 | 65-40-174-7,5/2 | 7.5 | 1149.8058
| 65-40-165-5,5/2 | 5.5 | 1114.0038
| 65-40-155-5,5/2 | 5.5 | 1114.0038
| 65-40-145-4,0/2 | 4 | 879.6762
65-40-200 | 65-40-214-11,0/2 | 11 | 1469.183
| 65-40-205-7,5/2 | 7.5 | 1074.3595
| 65-40-195-7,5/2 | 7.5 | 1074.3595
| 65-40-180-5,5/2 | 5.5 | 1038.5575
65-40-260 | 65-40-264-22,0/2 | 22 | 2211.885
| 65-40-255-18,5/2 | 18.5 | 1740.7541
| 65-40-245-18,5/2 | 18.5 | 1740.7541
| 65-40-235-15,0/2 | 15 | 1633.3481
65-40-320 | 65-40-329-37,0/2 | 37 | 2932.137
| 65-40-315-30,0/2 | 30 | 2763.8676
| 65-40-300-30,0/2 | 30 | 2763.8676
| 65-40-280-22,0/2 | 22 | 2473.965
| 65-40-255-22,0/2 | 22 | 2473.965
65-50-130 | 65-50-139-7,5/2 | 7.5 | 973.0328
| 65-50-130-5,5/2 | 5.5 | 937.2308
| 65-50-120-4,0/2 | 4 | 772.0268
| 65-50-110-4,0/2 | 4 | 772.0268
65-50-160 | 65-50-174-11,0/2 | 11 | 1367.6598
| 65-50-165-7,5/2 | 7.5 | 1024.0074
| 65-50-155-7,5/2 | 7.5 | 1024.0074
| 65-50-145-5,5/2 | 5.5 | 988.2054
| 65-50-135-5,5/2 | 5.5 | 988.2054
65-50-200 | 65-50-214-18,5/2 | 18.5 | 1665.2095
| 65-50-205-15,0/2 | 15 | 1557.8035
| 65-50-195-11,0/2 | 11 | 1493.3599
| 65-50-185-11,0/2 | 11 | 1493.3599
65-50-260 | 65-50-264-37,0/2 | 37 | 3047.1246
| 65-50-255-30,0/2 | 30 | 2878.8552
| 65-50-245-30,0/2 | 30 | 2878.8552
| 65-50-235-22,0/2 | 22 | 2064.1046
65-50-320 | 65-50-329-75,0/2 | 75 | 5103.7272
| 65-50-300-55,0/2 | 55 | 4185.4878
| 65-50-280-45,0/2 | 45 | 3604.9572
| 65-50-255-30,0/2 | 30 | 2993.1876
80-65-130 | 80-65-139-11,0/2 | 11 | 1436.423
| 80-65-130-7,5/2 | 7.5 | 1011.1327
| 80-65-120-7,5/2 | 7.5 | 1011.1327
80-65-160 | 80-65-174-18,5/2 | 18.5 | 1772.4658
| 80-65-165-15,0/2 | 15 | 1665.0598
| 80-65-155-11,0/2 | 11 | 1600.6162
| 80-65-145-11,0/2 | 11 | 1600.6162
80-65-200 | 80-65-214-30,0/2 | 30 | 2469.8794
| 80-65-205-22,0/2 | 22 | 2007.5281
| 80-65-195-22,0/2 | 22 | 2007.5281
| 80-65-185-18,5/2 | 18.5 | 1710.4183
| 80-65-170-15,0/2 | 15 | 1603.0123
80-65-260 | 80-65-264-55,0/2 | 55 | 3808.7478
| 80-65-255-45,0/2 | 45 | 3087.644
| 80-65-245-37,0/2 | 37 | 2665.274
| 80-65-235-37,0/2 | 37 | 2665.274
| 80-65-225-30,0/2 | 30 | 2497.0046
80-65-320 | 80-65-329-90,0/2 | 90 | 5641.4592
| 80-65-300-75,0/2 | 75 | 5211.8352
| 80-65-280-55,0/2 | 55 | 4283.7678
| 80-65-255-55,0/2 | 55 | 4283.7678
100-80-160 | 100-80-174-30,0/2 | 30 | 2413.3356
| 100-80-164-22,0/2 | 22 | 2064.465
| 100-80-155-18,5/2 | 18.5 | 1667.2734
| 100-80-145-15,0/2 | 15 | 1559.8674
100-80-200 | 100-80-214-45,0/2 | 45 | 3109.5277
| 100-80-205-37,0/2 | 37 | 2733.4148
| 100-80-195-37,0/2 | 37 | 2733.4148
| 100-80-185-30,0/2 | 30 | 2565.1454
100-80-260 | 100-80-264-75,0/2 | 75 | 5414.9472
| 100-80-255-75,0/2 | 75 | 5414.9472
| 100-80-240-55,0/2 | 55 | 4339.4598
| 100-80-225-45,0/2 | 45 | 3313.2294
100-80-320 | 100-80-329-132,0/2 | 132 | 9644.8014
| 100-80-300-110,0/2 | 110 | 8835.6762
| 100-80-280-90,0/2 | 90 | 6008.3712
| 100-80-255-75,0/2 | 75 | 5578.7472
125-100-160 | 125-100-176-30,0/2 | 30 | 2970.2556
| 125-100-169-30,0/2 | 30 | 2970.2556
| 125-100-160-22,0/2 | 22 | 2473.965
125-100-200 | 125-100-214-55,0/2 | 55 | 4260.8358
| 125-100-205-55,0/2 | 55 | 4260.8358
| 125-100-195-45,0/2 | 45 | 3250.2319
| 125-100-185-37,0/2 | 37 | 2861.834
125-100-260 | 125-100-264-110,0/2 | 110 | 8573.5962
| 125-100-255-90,0/2 | 90 | 5687.3232
| 125-100-245-90,0/2 | 90 | 5687.3232
| 125-100-235-75,0/2 | 75 | 5257.6992
150-125-200 | 150-125-214-90,0/2 | 90 | 5995.2672
| 150-125-205-75,0/2 | 75 | 5565.6432
| 150-125-195-75,0/2 | 75 | 5565.6432
| 150-125-185-55,0/2 | 55 | 4673.6118
4-х полюсные, 50Гц, 1450об/мин
50-32-130 | 50-32-139-0,55/4 | 0.55 | 524.0851
| 50-32-130-0,37(0,55)/4 | 0,37(0,55) | 524.0851
| 50-32-120-0,37(0,55)/4 | 0,37(0,55) | 524.0851
| 50-32-110-0,37/4 | 0,37(0,55) | 524.0851
50-32-160 | 50-32-174-0,75/4 | 0.75 | 582.4681
| 50-32-165-0,55/4 | 0.55 | 568.1473
| 50-35-155-0,55/4 | 0.55 | 568.1473
| 50-35-145-0,55/4 | 0.55 | 568.1473
50-32-200 | 50-32-214-1,1/4 | 1.1 | 767.169
| 50-32-205-1,1/4 | 1.1 | 767.169
| 50-32-195-1,1/4 | 1.1 | 767.169
| 50-32-180-0,75/4 | 0.75 | 665.0888
50-32-260 | 50-32-264-3,0/4 | 3 | 983.0246
| 50-32-250-2,2/4 | 2.2 | 950.8028
| 50-32-235-2,2/4 | 2.2 | 950.8028
| 50-32-220-1,5/4 | 1.5 | 873.2272
65-40-130 | 65-40-139-0,55/4 | 0.55 | 535.158
| 65-40-130-0,55/4 | 0.55 | 535.158
| 65-40-120-0,37(0,55)/4 | 0,37(0,55) | 535.158
| 65-40-110-0,37(0,55)/4 | 0,37(0,55) | 535.158
65-40-160 | 65-40-174-1,1/4 | 1.1 | 718.029
| 65-40-165-0,75/4 | 0.75 | 604.4501
| 65-40-155-0,75/4 | 0.75 | 604.4501
| 65-40-145-0,55/4 | 0.55 | 590.1293
65-40-200 | 65-40-214-1,5/4 | 1.5 | 748.9357
| 65-40-205-1,5/4 | 1.5 | 748.9357
| 65-40-195-1,1/4 | 1.1 | 731.0347
| 65-40-180-1,1/4 | 1.1 | 731.0347
65-40-260 | 65-40-264-3,0/4 | 3 | 963.9256
| 65-40-250-3,0/4 | 3 | 963.9256
| 65-40-235-2,2/4 | 2.2 | 931.7038
| 65-40-220-2,2/4 | 2.2 | 931.7038
65-40-320 | 65-40-329-5,5/4 | 5.5 | 1430.091
| 65-40-315-5,5/4 | 5.5 | 1430.091
| 65-40-300-5,5/4 | 5.5 | 1430.091
65-50-130 | 65-50-139-1,1/4 | 1.1 | 627.2183
| 65-50-130-0,75/4 | 0.75 | 577.7179
| 65-50-120-0,55/4 | 0.55 | 563.3971
65-50-160 | 65-50-174-1,5/4 | 1.5 | 677.3879
| 65-50-165-1,1/4 | 1.1 | 659.4869
| 65-50-155-1,1/4 | 1.1 | 659.4869
| 65-50-145-0,75/4 | 0.75 | 620.8956
65-50-200 | 65-50-214-3,0/4 | 3 | 869.5768
| 65-50-205-2,2/4 | 2.2 | 837.355
| 65-50-195-2,2/4 | 2.2 | 837.355
65-50-260 | 65-50-264-5,5/4 | 5.5 | 1252.2042
| 65-50-250-4,0/4 | 4 | 1041.9037
| 65-50-235-3,0/4 | 3 | 987.9714
| 65-50-220-3,0/4 | 3 | 987.9714
65-50-320 | 65-50-329-11,0/4 | 11 | 1839.7174
| 65-50-315-11,0/4 | 11 | 1839.7174
| 65-50-300-7,5/4 | 7.5 | 1543.1879
| 65-50-285-5,5/4 | 5.5 | 1464.4235
80-65-130 | 80-65-139-1,5/4 | 1.5 | 684.6606
| 80-65-140-1,1/4 | 1.1 | 666.7596
80-65-160 | 80-65-174-2,2/4 | 2.2 | 815.373
| 80-65-165-2,2/4 | 2.2 | 815.373
| 80-65-155-1,5/4 | 1.5 | 998.01
| 80-65-145-1,5/4 | 1.5 | 998.01
80-65-200 | 80-65-214-4,0/4 | 4 | 968.4886
| 80-65-205-3,0/4 | 3 | 914.7856
| 80-65-195-3,0/4 | 3 | 914.7856
| 80-65-180-3,0/4 | 2.2 | 882.5638
80-65-260 | 80-65-264-7,5/4 | 7.5 | 1437.9955
| 80-65-250-5,5/4 | 5.5 | 1359.2311
| 80-65-235-4,0/4 | 4 | 1192.6325
| 80-65-220-4,0/4 | 4 | 1192.6325
80-65-320 | 80-65-329-15,0/4 | 15 | 2037.0776
| 80-65-315-11,0/4 | 11 | 1893.8696
| 80-65-300-11,0/4 | 11 | 1893.8696
| 80-65-285-7,5/4 | 7.5 | 1598.5195
100-80-160 | 100-80-174-4,0/4 | 4 | 1084.9176
| 100-80-165-3,0/4 | 3 | 889.4293
| 100-80-155-3,0/4 | 3 | 889.4293
| 100-80-145-2,2/4 | 2.2 | 857.2075
100-80-200 | 100-80-214-5,5/4 | 5.5 | 1263.6047
| 100-80-205-5,5/4 | 5.5 | 1263.6047
| 100-80-195-4,0/4 | 4 | 1095.6629
| 100-80-185-4,0/4 | 4 | 1095.6629
100-80-260 | 100-80-264-11,0/4 | 11 | 1812.9524
| 100-80-255-7,5/4 | 7.5 | 1522.287
| 100-80-245-7,5/4 | 7.5 | 1522.287
| 100-80-235-5,5/4 | 5.5 | 1443.5226
100-80-320 | 100-80-329-18,5/4 | 18.5 | 2345.0123
| 100-80-315-15,0/4 | 15 | 2102.0407
| 100-80-300-11,0/4 | 11 | 1958.8327
| 100-80-280-11,0/4 | 11 | 1958.8327
100-80-400 | 100-80-409-30,0/4 | 30 | 3724.2738
| 100-80-395-30,0/4 | 30 | 3724.2738
| 100-80-380-30,0/4 | 30 | 3724.2738
| 100-80-370-22,0/4 | 22 | 3202.2666
125-100-200 | 125-100-214-7,5/4 | 7.5 | 1462.9914
| 125-100-205-5,5/4 | 5.5 | 1384.227
| 125-100-195-4,0/4 | 4 | 1216.4162
| 125-100-185-4,0/4 | 4 | 1216.4162
125-100-260 | 125-100-264-15,0/4 | 15 | 2035.6362
| 125-100-255-11,0/4 | 11 | 1892.4282
| 125-100-245-11,0/4 | 11 | 1892.4282
| 125-100-235-11,0/4 | 11 | 1892.4282
125-100-320 | 125-100-329-18,5/4 | 18.5 | 2380.262
| 125-100-315-15,0/4 | 15 | 2137.1594
| 125-100-300-15,0/4 | 15 | 2137.1594
| 125-100-285-11,0/4 | 11 | 1993.9514
125-100-400 | 125-100-409-45,0/4 | 45 | 4088.6586
| 125-100-395-37,0/4 | 37 | 3888.1674
| 125-100-380-37,0/4 | 37 | 3888.1674
| 125-100-365-30,0/4 | 30 | 3822.5538
| 125-100-350-30,0/4 | 30 | 3822.5538
150-125-200 | 150-125-214-11,0/4 | 11 | 2525.8428
| 150-125-205-11,0/4 | 11 | 2525.8428
| 150-125-195-7,5/4 | 7.5 | 1576.4065
| 150-125-180-7,5/4 | 7.5 | 1576.4065
150-125-260 | 150-125-264-18,5/4 | 18.5 | 2351.1712
| 150-125-255-15,0/4 | 15 | 2108.4944
| 150-125-245-15,0/4 | 15 | 2108.4944
| 150-125-230-11,0/4 | 11 | 1965.2864
150-125-320 | 150-125-329-30,0/4 | 30 | 3917.5578
| 150-125-315-30,0/4 | 30 | 3917.5578
| 150-125-300-22,0/4 | 22 | 3321.8406
| 150-125-285-18,5/4 | 18.5 | 3225.1752
150-125-400 | 150-125-409-55,0/4 | 55 | 5123.4113
| 150-125-395-55,0/4 | 55 | 5123.4113
| 150-125-380-45,0/4 | 45 | 4269.4283
| 150-125-365-37,0/4 | 37 | 4068.9371
| 150-125-350-37,0/4 | 37 | 4068.9371
200-150-200 | 200-150-220-18,5/4 | 18.5 | 2681.3592
| 200-150-210-15,0/4 | 15 | 2426.6268
200-150-260 | 200-150-264-30,0/4 | 30 | 3502.0955
| 200-150-255-22,0/4 | 22 | 3020.4486
| 200-150-240-18,5/4 | 18.5 | 2923.7832
200-150-320 | 200-150-329-55,0/4 | 55 | 4768.2601
| 200-150-315-45,0/4 | 45 | 4141.4022
| 200-150-300-37,0/4 | 37 | 3940.911
| 200-150-285-30,0/4 | 30 | 3502.0955
200-150-400 | 200-150-409-90,0/4 | 90 | 6502.9349
| 200-150-395-75,0/4 | 75 | 6001.7069
| 200-150-380-75,0/4 | 75 | 6001.7069
| 200-150-360-55,0/4 | 55 | 5180.643
| 200-150-340-55,0/4 | 55 | 5180.643
250-200-260 | 250-200-264-30,0/4 | 30 | 4004.8632
| 250-200-255-22,0/4 | 22 | 3523.3474
| 250-200-245-18,5/4 | 18.5 | 3426.682
250-200-320 | 250-200-340-75,0/4 | 75 | 8487.765
| 250-200-320-55,0/4 | 55 | 6654.843
| 250-200-300-45,0/4 | 45 | 5399.0586
Для уточнения актуальности цен и наличия товара свяжитесь с сотрудником представительства CNP в России или дилером в Вашем регионе.

## NESO
ООО «СиЭнПи Рус» 125476, Россия, г.Москва, ул.Василия Петушкова, д.3, стр.1 тел.: +7 (800) 333 1074 e-mail: cnp@cnprussia.ru www.cnprussia.ru
АГРЕГАТЫ ЭЛЕКТРОНАСОCНЫЕ КОНСОЛЬНЫЕ NESO
Модель агрегата по номинальному диаметру колеса рабочего | Модель агрегата по номинальному диаметру колеса рабочего. Насосная часть - чугун, рабочее колесо - чугун, торцевое уплотнение, вал - нерж. сталь(CI-CI-SS-MS) | Мощность электро-двигателя, кВт | Цена агрега (розница с НДС), $
2-х полюсные, 50Гц, 2900 об/мин
50-32-130 | 50-32-139-2,2/2 | 2.2 | 1421.8636
| 50-32-130-1,5/2 | 1.5 | 1400.8036
| 50-32-120-1,5/2 | 1.5 | 1400.8036
| 50-32-110-1,1/2 | 1.1 | 1375.6111
50-32-160 | 50-32-174-4,0/2 | 4 | 1714.3823
| 50-32-165-4,0/2 | 4 | 1714.3823
| 50-32-155-4,0/2 | 4 | 1714.3823
| 50-32-145-3,0/2 | 3 | 1665.2423
| 50-32-135-2,2/2 | 2.2 | 1611.7078
50-32-200 | 50-32-214-7,5/2 | 7.5 | 2181.3059
| 50-32-205-5,5/2 | 5.5 | 1802.2259
| 50-32-195-5,5/2 | 5.5 | 1802.2259
| 50-32-180-4,0/2 | 4 | 1622.6215
50-32-260 | 50-32-264-18,5/2 | 18.5 | 2777.3694
| 50-32-255-15,0/2 | 15 | 2672.0694
| 50-32-245-15,0/2 | 15 | 2672.0694
| 50-32-230-11,0/2 | 11 | 2608.8894
65-40-130 | 65-40-139-4,0/2 | 4 | 1504.751
| 65-40-130-3,0/2 | 3 | 1455.611
| 65-40-120-2,2/2 | 2.2 | 1402.0765
| 65-40-110-2,2/2 | 2.2 | 1402.0765
65-40-160 | 65-40-174-7,5/2 | 7.5 | 1950.8393
| 65-40-165-5,5/2 | 5.5 | 1915.7393
| 65-40-155-5,5/2 | 5.5 | 1915.7393
| 65-40-145-4,0/2 | 4 | 1736.1349
65-40-200 | 65-40-214-11,0/2 | 11 | 2453.1811
| 65-40-205-7,5/2 | 7.5 | 1855.9663
| 65-40-195-7,5/2 | 7.5 | 1855.9663
| 65-40-180-5,5/2 | 5.5 | 1820.8663
65-40-260 | 65-40-264-22,0/2 | 22 | 3020.1912
| 65-40-255-18,5/2 | 18.5 | 2757.7134
| 65-40-245-18,5/2 | 18.5 | 2757.7134
| 65-40-235-15,0/2 | 15 | 2652.4134
65-40-320 | 65-40-329-37,0/2 | 37 | 3995.0258
| 65-40-315-30,0/2 | 30 | 3830.0558
| 65-40-300-30,0/2 | 30 | 3830.0558
| 65-40-280-22,0/2 | 22 | 3420.8788
| 65-40-255-22,0/2 | 22 | 3420.8788
65-50-130 | 65-50-139-7,5/2 | 7.5 | 1760.7002
| 65-50-130-5,5/2 | 5.5 | 1725.6002
| 65-50-120-4,0/2 | 4 | 1545.9959
| 65-50-110-4,0/2 | 4 | 1545.9959
65-50-160 | 65-50-174-11,0/2 | 11 | 2574.2948
| 65-50-165-7,5/2 | 7.5 | 1977.08
| 65-50-155-7,5/2 | 7.5 | 1977.08
| 65-50-145-5,5/2 | 5.5 | 1941.98
| 65-50-135-5,5/2 | 5.5 | 1941.98
65-50-200 | 65-50-214-18,5/2 | 18.5 | 2655.4694
| 65-50-205-15,0/2 | 15 | 2550.1694
| 65-50-195-11,0/2 | 11 | 2486.9894
| 65-50-185-11,0/2 | 11 | 2486.9894
65-50-260 | 65-50-264-37,0/2 | 37 | 3629.9156
| 65-50-255-30,0/2 | 30 | 3464.9456
| 65-50-245-30,0/2 | 30 | 3464.9456
| 65-50-235-22,0/2 | 22 | 3055.7686
65-50-320 | 65-50-329-75,0/2 | 75 | 5837.3968
| 65-50-300-55,0/2 | 55 | 5013.904
| 65-50-280-45,0/2 | 45 | 4471.8617
| 65-50-255-30,0/2 | 30 | 3897.1156
80-65-130 | 80-65-139-11,0/2 | 11 | 2401.7479
| 80-65-130-7,5/2 | 7.5 | 1804.5331
| 80-65-120-7,5/2 | 7.5 | 1804.5331
80-65-160 | 80-65-174-18,5/2 | 18.5 | 2808.9828
| 80-65-165-15,0/2 | 15 | 2703.6828
| 80-65-155-11,0/2 | 11 | 2640.5028
| 80-65-145-11,0/2 | 11 | 2640.5028
80-65-200 | 80-65-214-30,0/2 | 30 | 3375.347
| 80-65-205-22,0/2 | 22 | 2966.17
| 80-65-195-22,0/2 | 22 | 2966.17
| 80-65-185-18,5/2 | 18.5 | 2703.6922
| 80-65-170-15,0/2 | 15 | 2598.3922
80-65-260 | 80-65-264-55,0/2 | 55 | 5016.2627
| 80-65-255-45,0/2 | 45 | 4313.6964
| 80-65-245-37,0/2 | 37 | 3903.9203
| 80-65-235-37,0/2 | 37 | 3903.9203
| 80-65-225-30,0/2 | 30 | 3738.9503
80-65-320 | 80-65-329-90,0/2 | 90 | 7175.844
| 80-65-300-75,0/2 | 75 | 6101.082
| 80-65-280-55,0/2 | 55 | 5439.7512
| 80-65-255-55,0/2 | 55 | 5439.7512
100-80-160 | 100-80-174-30,0/2 | 30 | 3545.7318
| 100-80-164-22,0/2 | 22 | 3136.5547
| 100-80-155-18,5/2 | 18.5 | 2874.0769
| 100-80-145-15,0/2 | 15 | 2768.7769
100-80-200 | 100-80-214-45,0/2 | 45 | 4621.0507
| 100-80-205-37,0/2 | 37 | 3823.0686
| 100-80-195-37,0/2 | 37 | 3823.0686
| 100-80-185-30,0/2 | 30 | 3658.0986
100-80-260 | 100-80-264-75,0/2 | 75 | 6654.7915
| 100-80-255-75,0/2 | 75 | 6654.7915
| 100-80-240-55,0/2 | 55 | 5339.8987
| 100-80-225-45,0/2 | 45 | 4797.8564
100-80-320 | 100-80-329-132,0/2 | 132 | 10245.3437
| 100-80-300-110,0/2 | 110 | 9452.0837
| 100-80-280-90,0/2 | 90 | 7258.3337
| 100-80-255-75,0/2 | 75 | 6183.5717
125-100-160 | 125-100-176-30,0/2 | 30 | 3649.712
| 125-100-169-30,0/2 | 30 | 3649.712
| 125-100-160-22,0/2 | 22 | 3240.535
125-100-200 | 125-100-214-55,0/2 | 55 | 5282.6015
| 125-100-205-55,0/2 | 55 | 5298.9815
| 125-100-195-45,0/2 | 45 | 4368.7332
| 125-100-185-37,0/2 | 37 | 3958.9571
125-100-260 | 125-100-264-110,0/2 | 110 | 9372.3786
| 125-100-255-90,0/2 | 90 | 7178.6286
| 125-100-245-90,0/2 | 90 | 7178.6286
| 125-100-235-75,0/2 | 75 | 6757.4286
150-125-200 | 150-125-214-90,0/2 | 90 | 7151.6671
| 150-125-205-75,0/2 | 75 | 6076.9051
| 150-125-195-75,0/2 | 75 | 6076.9051
| 150-125-185-55,0/2 | 55 | 5415.5743
4-х полюсные, 50 Гц, 1450 об/мин
50-32-130 | 50-32-139-0,55/4 | 0.55 | 1358.0611
| 50-32-130-0,37(0,55)/4 | 0,37(0,55) | 1358.0611
| 50-32-120-0,37(0,55)/4 | 0,37(0,55) | 1358.0611
| 50-32-110-0,37/4 | 0,37(0,55) | 1358.0611
50-32-160 | 50-32-174-0,75/4 | 0.75 | 1561.9453
| 50-32-165-0,55/4 | 0.55 | 1547.9053
| 50-35-155-0,55/4 | 0.55 | 1547.9053
| 50-35-145-0,55/4 | 0.55 | 1547.9053
50-32-200 | 50-32-214-1,1/4 | 1.1 | 1495.377
| 50-32-205-1,1/4 | 1.1 | 1495.377
| 50-32-195-1,1/4 | 1.1 | 1495.377
| 50-32-180-0,75/4 | 0.75 | 1470.1846
50-32-260 | 50-32-264-3,0/4 | 3 | 1768.8902
| 50-32-250-2,2/4 | 2.2 | 1737.3002
| 50-32-235-2,2/4 | 2.2 | 1737.3002
| 50-32-220-1,5/4 | 1.5 | 1687.2757
65-40-130 | 65-40-139-0,55/4 | 0.55 | 1338.2741
| 65-40-130-0,55/4 | 0.55 | 1338.2741
| 65-40-120-0,37(0,55)/4 | 0,37(0,55) | 1338.2741
| 65-40-110-0,37(0,55)/4 | 0,37(0,55) | 1338.2741
65-40-160 | 65-40-174-1,1/4 | 1.1 | 1608.8904
| 65-40-165-0,75/4 | 0.75 | 1583.698
| 65-40-155-0,75/4 | 0.75 | 1583.698
| 65-40-145-0,55/4 | 0.55 | 1569.658
65-40-200 | 65-40-214-1,5/4 | 1.5 | 1531.5674
| 65-40-205-1,5/4 | 1.5 | 1531.5674
| 65-40-195-1,1/4 | 1.1 | 1514.0174
| 65-40-180-1,1/4 | 1.1 | 1514.0174
65-40-260 | 65-40-264-3,0/4 | 3 | 1749.2342
| 65-40-250-3,0/4 | 3 | 1749.2342
| 65-40-235-2,2/4 | 2.2 | 1717.6442
| 65-40-220-2,2/4 | 2.2 | 1717.6442
65-40-320 | 65-40-329-5,5/4 | 5.5 | 2708.6062
| 65-40-315-5,5/4 | 5.5 | 2708.6062
| 65-40-300-5,5/4 | 5.5 | 2708.6062
65-50-130 | 65-50-139-1,1/4 | 1.1 | 1418.7514
| 65-50-130-0,75/4 | 0.75 | 1393.5589
| 65-50-120-0,55/4 | 0.55 | 1379.5189
65-50-160 | 65-50-174-1,5/4 | 1.5 | 1652.6812
| 65-50-165-1,1/4 | 1.1 | 1635.1312
| 65-50-155-1,1/4 | 1.1 | 1635.1312
| 65-50-145-0,75/4 | 0.75 | 1609.9387
65-50-200 | 65-50-214-3,0/4 | 3 | 1646.9903
| 65-50-205-2,2/4 | 2.2 | 1615.4003
| 65-50-195-2,2/4 | 2.2 | 1615.4003
65-50-260 | 65-50-264-5,5/4 | 5.5 | 1999.516
| 65-50-250-4,0/4 | 4 | 1837.4616
| 65-50-235-3,0/4 | 3 | 1784.8116
| 65-50-220-3,0/4 | 3 | 1784.8116
65-50-320 | 65-50-329-11,0/4 | 11 | 3039.4307
| 65-50-315-11,0/4 | 11 | 3039.4307
| 65-50-300-7,5/4 | 7.5 | 2852.8859
| 65-50-285-5,5/4 | 5.5 | 2775.6659
80-65-130 | 80-65-139-1,5/4 | 1.5 | 1480.1342
| 80-65-140-1,1/4 | 1.1 | 1462.5842
80-65-160 | 80-65-174-2,2/4 | 2.2 | 1768.9136
| 80-65-165-2,2/4 | 2.2 | 1768.9136
| 80-65-155-1,5/4 | 1.5 | 1718.8891
| 80-65-145-1,5/4 | 1.5 | 1718.8891
80-65-200 | 80-65-214-4,0/4 | 4 | 1747.863
| 80-65-205-3,0/4 | 3 | 1695.213
| 80-65-195-3,0/4 | 3 | 1695.213
| 80-65-180-3,0/4 | 2.2 | 1663.623
80-65-260 | 80-65-264-7,5/4 | 7.5 | 2694.7206
| 80-65-250-5,5/4 | 5.5 | 2617.5006
| 80-65-235-4,0/4 | 4 | 2455.4462
| 80-65-220-4,0/4 | 4 | 2455.4462
80-65-320 | 80-65-329-15,0/4 | 15 | 3217.4719
| 80-65-315-11,0/4 | 11 | 3077.0719
| 80-65-300-11,0/4 | 11 | 3077.0719
| 80-65-285-7,5/4 | 7.5 | 2890.5271
100-80-160 | 100-80-174-4,0/4 | 4 | 1918.2478
| 100-80-165-3,0/4 | 3 | 1865.5978
| 100-80-155-3,0/4 | 3 | 1865.5978
| 100-80-145-2,2/4 | 2.2 | 1834.0078
100-80-200 | 100-80-214-5,5/4 | 5.5 | 2536.6489
| 100-80-205-5,5/4 | 5.5 | 2536.6489
| 100-80-195-4,0/4 | 4 | 2374.5946
| 100-80-185-4,0/4 | 4 | 2374.5946
100-80-260 | 100-80-264-11,0/4 | 11 | 2977.2194
| 100-80-255-7,5/4 | 7.5 | 2790.6746
| 100-80-245-7,5/4 | 7.5 | 2790.6746
| 100-80-235-5,5/4 | 5.5 | 2713.4546
100-80-320 | 100-80-329-18,5/4 | 18.5 | 3506.2794
| 100-80-315-15,0/4 | 15 | 3299.9616
| 100-80-300-11,0/4 | 11 | 3159.5616
| 100-80-280-11,0/4 | 11 | 3159.5616
100-80-400 | 100-80-409-30,0/4 | 30 | 4664.9351
| 100-80-395-30,0/4 | 30 | 4664.9351
| 100-80-380-30,0/4 | 30 | 4664.9351
| 100-80-370-22,0/4 | 22 | 4280.328
125-100-200 | 125-100-214-7,5/4 | 7.5 | 2749.7574
| 125-100-205-5,5/4 | 5.5 | 2672.5374
| 125-100-195-4,0/4 | 4 | 2510.483
| 125-100-185-4,0/4 | 4 | 2510.483
125-100-260 | 125-100-264-15,0/4 | 15 | 3220.2565
| 125-100-255-11,0/4 | 11 | 3079.8565
| 125-100-245-11,0/4 | 11 | 3079.8565
| 125-100-235-11,0/4 | 11 | 3079.8565
125-100-320 | 125-100-329-18,5/4 | 18.5 | 3537.1721
| 125-100-315-15,0/4 | 15 | 3330.8543
| 125-100-300-15,0/4 | 15 | 3330.8543
| 125-100-285-11,0/4 | 11 | 3190.4543
125-100-400 | 125-100-409-45,0/4 | 45 | 5676.3814
| 125-100-395-37,0/4 | 37 | 5216.1034
| 125-100-380-37,0/4 | 37 | 5216.1034
| 125-100-365-30,0/4 | 30 | 4814.419
| 125-100-350-30,0/4 | 30 | 4814.419
150-125-200 | 150-125-214-11,0/4 | 11 | 3052.895
| 150-125-205-11,0/4 | 11 | 3052.895
| 150-125-195-7,5/4 | 7.5 | 2866.3502
| 150-125-180-7,5/4 | 7.5 | 2866.3502
150-125-260 | 150-125-264-18,5/4 | 18.5 | 3503.4948
| 150-125-255-15,0/4 | 15 | 3297.177
| 150-125-245-15,0/4 | 15 | 3297.177
| 150-125-230-11,0/4 | 11 | 3156.777
150-125-320 | 150-125-329-30,0/4 | 30 | 4724.5583
| 150-125-315-30,0/4 | 30 | 4724.5583
| 150-125-300-22,0/4 | 22 | 4339.9512
| 150-125-285-18,5/4 | 18.5 | 4245.1812
150-125-400 | 150-125-409-55,0/4 | 55 | 6140.4408
| 150-125-395-55,0/4 | 55 | 6140.4408
| 150-125-380-45,0/4 | 45 | 5742.36
| 150-125-365-37,0/4 | 37 | 5508.126
| 150-125-350-37,0/4 | 37 | 5508.126
200-150-200 | 200-150-220-18,5/4 | 18.5 | 3732.0286
| 200-150-210-15,0/4 | 15 | 3525.7108
200-150-260 | 200-150-264-30,0/4 | 30 | 4653.4691
| 200-150-255-22,0/4 | 22 | 4268.862
| 200-150-240-18,5/4 | 18.5 | 4174.092
200-150-320 | 200-150-329-55,0/4 | 55 | 6796.427
| 200-150-315-45,0/4 | 45 | 5744.7842
| 200-150-300-37,0/4 | 37 | 5510.5502
| 200-150-285-30,0/4 | 30 | 5108.8658
200-150-400 | 200-150-409-90,0/4 | 90 | 8266.1389
| 200-150-395-75,0/4 | 75 | 7774.7389
| 200-150-380-75,0/4 | 75 | 7774.7389
| 200-150-360-55,0/4 | 55 | 7045.1737
| 200-150-340-55,0/4 | 55 | 7045.1737
200-150-500 | 200-150-500-160,0/4 | 160 | 15281.4636
| 200-150-485-132,0/4 | 132 | 14456.6136
| 200-150-470-132,0/4 | 132 | 14456.6136
| 200-150-445-110,0/4 | 110 | 13793.2236
250-200-260 | 250-200-264-30,0/4 | 30 | 5643.3125
| 250-200-255-22,0/4 | 22 | 5258.7054
| 250-200-245-18,5/4 | 18.5 | 5163.9354
250-200-320 | 250-200-340-75,0/4 | 75 | 8851.2325
| 250-200-320-55,0/4 | 55 | 8121.6673
| 250-200-300-45,0/4 | 45 | 7723.5865
250-200-400 | 250-200-418-132,0/4 | 132 | 13692.6504
| 250-200-400-132,0/4 | 132 | 13692.6504
| 250-200-370-90,0/4 | 90 | 9982.6974
250-200-500 | 250-200-500-200,0/4 | 200 | 17449.9931
| 250-200-480-185,0/4 | 185 | 17449.9931
| 250-200-460-160,0/4 | 160 | 16456.6631
300-250-320 | 300-250-328,0-90,0/4 | 90 | 10245.0067
| 300-250-318,0-90,0/4 | 90 | 10245.0067
| 300-250-310,0-75,0/4 | 75 | 9753.6067
| 300-250-300x288 (R147) -75/4 | 75 | 9753.6067
300-250-400 | 300-250-422-185,0/4 | 185 | 17252.3848
| 300-250-400-160,0/4 | 160 | 16259.0548
| 300-250-380-132,0/4 | 132 | 15434.2048
| 300-250-360-110,0/4 | 110 | 14770.8148
| 300-250-338-90,0/4 | 90 | 12554.7178
300-250-500 | 300-250-500-315,0/4 | 315 | 23911.6691
| 300-250-475-250,0/4 | 250 | 22104.0191
| 300-250-450-200,0/4 | 200 | 17476.2011
350-300-320 | 350-300-360-185,0/4 | 185 | 18763.4398
| 350-300-345-160,0/4 | 160 | 17770.1098
| 350-300-330-132,0/4 | 132 | 16945.2598
350-300-400 | 350-300-415-250,0/4 | 250 | 23615.1068
| 350-300-385-200,0/4 | 200 | 19306.6988
| 350-300-360x6-160,0/4 | 160 | 18313.3688
Для уточнения актуальности цен и наличия товара свяжитесь с сотрудником представительства CNP в России или дилером в Вашем регионе.

## Преобразователи частоты
Модель | Мощность, кВт | Цена с НДС, долл. США,
Cерия FD Для установки в шкафу или настенное крепление. С интелектуальными функциями управления насосной станцией до 5-ти насосов включительно. | 0.75 | 241
Напряжение питания - 380 В | 1.5 | 283
Выходное напряжение – 3х380 В | 2.2 | 305
Класс защиты – IP20 | 4 | 368
| 5.5 | 438
| 7.5 | 482
| 11 | 745
| 15 | 875
| 18.5 | 1031
| 22 | 1224
| 30 | 1465
| 37 | 1795
| 45 | 2188
| 55 | 2663
| 75 | 3652
| 93 | 4137
| 110 | 5332
| 132 | 6775
| 160 | 8084
| 185 | 8962
| 200 | 9834
| 220 | 10709
| 250 | 12129
| 280 | 13593
| 315 | 15280
| 355 | 16960
| 400 | 17917
Серия PD Накладные на клемную коробку мотора. С интелектуальными функциями управления насосной станцией до 6-ти насосов включительно | 0.75 | 406
Напряжение питания – 3x380 В | 1.5 | 413
Выходное напряжение – 3х380 В | 2.2 | 425
Класс защиты – IP65 | 4 | 565
| 5.5 | 609
| 7.5 | 622
| 11 | 856
| 15 | 920
| 18.5 | 945
Серия PDM Накладные на клемную коробку мотора. | 0.37 | 216
Напряжение питания – 1х220 В | 0.55 | 222
Выходное напряжение – 3х380 В | 0.75 | 229
Класс защиты – IP65 | 0.9 | 235
| 1.1 | 245
| 1.5 | 251
| 2.2 | 260
Датчик давления SP100, двухпроводный, 4…20 мА, +24 В, 0…10 Атм, 0…16 Атм, 0…25 Атм, 0…50 Атм, резьба G1/4", длина кабеля 1,5 м, погрешность 0,5%. |  | 51
Плата расширения RS2 для создания второго выхода MODBUS |  | 34
Выше указанные цены указаны на следующих условиях:
Валюта: | Доллары США;
Условия поставки: | Склад в г. Челябинск;
Гарантия: | 18 месяцев;
Дата составления прайс-листа | 23.06.2017г.;
Цены могут изменяться и подлежат уточнению у поставщика.

## WQ
ООО «СиЭнПи Рус» 125476, Россия, г.Москва, ул.Василия Петушкова, д.3, стр.1 тел.: +7 (800) 333 1074 e-mail: cnp@cnprussia.ru www.cnprussia.ru
Погружные электронасосы WQ для отвода канализационных сточных вод
Материал изготовления: чугун. Нержавеющая сталь - цена по запросу.
Цена для однофазного исполнения: 0.37-0.75кВт увеличится на 17 USD/шт.
Если необходим датчик влажности в масляной камере для насосов до 7,5кВт включительно, то +103$ к цене.
Кабель в комплекте 9 метров.
Новая модель | Скорость, об/мин | DN
WQ
|  |  | стандартное исполнение | с автоматич. трубной муфтой | колено с фланцем
2-х полюсные
40WQ12-10-0.75 (I) | 2850 | 40 | 382 | 603 | 411
40WQ8-15-1.1 (I) | 2850 | 40 | 434 | 653 | 462
40WQ15-8-1.1 (I) | 2850 | 40 | 434 | 653 | 462
40WQ15-13-1.1 (I) | 2850 | 40 | 434 | 653 | 462
40WQ12-18-1.5 (I) | 2880 | 40 | 512 | 732 | 541
50WQ10-7-0.55 (I) | 2850 | 50 | 391 | 648 | 425
50WQ12-10-0.75 (I) | 2850 | 50 | 391 | 648 | 425
50WQ8-15-1.1 (I) | 2850 | 50 | 434 | 691 | 468
50WQ10-13-1.1 (I) | 2850 | 50 | 434 | 691 | 468
50WQ15-8-1.1 (I) | 2850 | 50 | 434 | 691 | 468
50WQ15-13-1.1 (I) | 2850 | 50 | 434 | 691 | 468
50WQ10-15-1.5 (I) | 2880 | 50 | 512 | 769 | 547
50WQ10-18-1.5 (I) | 2880 | 50 | 512 | 769 | 547
50WQ12-12-1.5 (I) | 2880 | 50 | 512 | 769 | 547
50WQ15-10-1.5 (I) | 2880 | 50 | 512 | 769 | 547
50WQ15-15-1.5 (I) | 2880 | 50 | 512 | 769 | 547
50WQ9-22-2.2 (I) | 2880 | 50 | 596 | 853 | 632
50WQ15-18-2.2 (I) | 2880 | 50 | 596 | 853 | 632
50WQ15-20-2.2 (I) | 2880 | 50 | 596 | 853 | 632
50WQ20-15-2.2 (I) | 2880 | 50 | 596 | 853 | 632
50WQ25-10-2.2 (I) | 2880 | 50 | 596 | 853 | 632
50WQ15-25-3 (I) | 2840 | 50 | 655 | 912 | 691
50WQ15-27-3 (I) | 2840 | 50 | 655 | 912 | 691
50WQ25-20-3 (I) | 2840 | 50 | 655 | 912 | 691
50WQ15-32-4 (I) | 2840 | 50 | 911 | 1168 | 945
50WQ15-32-4 (I) | 2840 | 50 | 911 | 1168 | 945
50WQ15-40-5.5 (I) | 2940 | 50 | 1057 | 1313 | 1092
50WQ20-30-5.5 (I) | 2940 | 50 | 1057 | 1313 | 1092
50WQ25-25-5.5 (I) | 2940 | 50 | 1057 | 1313 | 1092
50WQ20-40-7.5 (I) | 2940 | 50 | 1460 | 1717 | 1495
50WQ25-35-7.5 (I) | 2940 | 50 | 1460 | 1717 | 1495
65WQ15-10-1.1 (I) | 2850 | 65 | 434 | 783 | 479
65WQ25-10-1.5 (I) | 2850 | 65 | 522 | 871 | 568
65WQ25-14-2.2 (I) | 2880 | 65 | 596 | 946 | 642
65WQ35-7-2.2 (I) | 2880 | 65 | 596 | 946 | 642
65WQ25-15-3 (I) | 2840 | 65 | 655 | 1005 | 701
65WQ25-18-3 (I) | 2840 | 65 | 655 | 1005 | 701
65WQ37-13-3 (I) | 2840 | 65 | 655 | 1005 | 701
65WQ40-10-3 (I) | 2840 | 65 | 655 | 1005 | 701
65WQ20-25-4 (I) | 2840 | 65 | 911 | 1261 | 957
65WQ20-27-4 (I) | 2840 | 65 | 911 | 1261 | 957
65WQ25-31-5.5 (I) | 2940 | 65 | 1057 | 1406 | 1103
65WQ30-25-5.5 (I) | 2940 | 65 | 1057 | 1406 | 1103
65WQ20-60-11 (I) | 2930 | 50 | 2498 | 2848 | 2544
65WQ40-50-11 (I) | 2930 | 65 | 2498 | 2848 | 2544
65WQ30-60-15 (I) | 2930 | 65
65WQ50-55-15 (I) | 2930 | 65 | 2847 | 3143.7 | 2921
Модель | Скорость, об/мин | DN
WQ
|  |  | стандартное исполнение | с автоматической трубной муфтой | колено с фланцем
80WQ40-8-2.2 (I) | 2880 | 80 | 610 | 1083 | 669
80WQ40-10-2.2 (I) | 2880 | 80 | 610 | 1083 | 669
80WQ45-9-2.2 (I) | 2880 | 80 | 610 | 1083 | 669
80WQ35-13-3 (I) | 2840 | 80 | 663 | 1137 | 722
80WQ40-15-4 (I) | 2840 | 80 | 930 | 1403 | 989
80WQ40-22-5.5 (I) | 2940 | 80 | 1097 | 1571 | 1156
80WQ40-30-7.5 (I) | 2940 | 80 | 1553 | 2026 | 1612
80WQ50-25-7.5 (I) | 2940 | 80 | 1553 | 2026 | 1612
80WQ48-38-11 (I) | 2930 | 80 | 2297 | 2770 | 2356
100WQ50-7-2.2 (I) | 2880 | 100 | 610 | 1244 | 695
100WQ60-9-3 (I) | 2840 | 100 | 682 | 1316 | 767
100WQ50-12-4 (I) | 2840 | 100 | 930 | 1564 | 1016
100WQ65-15-5.5 (I) | 2940 | 100 | 1128 | 1762 | 1213
100WQ65-18-5.5 (I) | 2940 | 100 | 1128 | 1762 | 1213
100WQ70-14-5.5 (I) | 2940 | 100 | 1128 | 1762 | 1213
100WQ45-22-7.5 (I) | 2940 | 100 | 1567 | 2200 | 1652
100WQ65-20-7.5 (I) | 2940 | 100 | 1567 | 2200 | 1652
100WQ80-15-7.5 (I) | 2940 | 100 | 1567 | 2200 | 1652
100WQ100-15-7.5 (I) | 2940 | 100 | 1567 | 2200 | 1652
100WQ80-25-11 (I) | 2940 | 100 | 2602 | 3236 | 2687
100WQ100-30-15 (I) | 2940 | 100 | 3059 | 3693 | 3138
150WQ100-7-5.5 (I) | 2940 | 150 | 1196 | 2365 | 1364
150WQ100-10-5.5 (I) | 2940 | 150 | 1196 | 2365 | 1364
150WQ100-17-7.5 (I) | 2940 | 150 | 1595 | 2764 | 1763
150WQ150-10-7.5 (I) | 2940 | 150 | 1595 | 2764 | 1763
150WQ120-25-15 (I) | 2930 | 150 | 3162 | 4332 | 3330
Модель | Скорость, об/мин | DN
WQ
|  |  | стандартное исполнение | с автоматической трубной муфтой | колено с фланцем
4-х полюсные
80WQ36-10-2.2 (I) | 1450 | 90 | 1051 | 1507 | 1108
80WQ36-12-2.2 (I) | 1450 | 90 | 1051 | 1507 | 1108
80WQ36-16-4 (I) | 1450 | 90 | 1233 | 1689 | 1290
80WQ60-11-4 (I) | 1450 | 92 | 1233 | 1689 | 1290
100WQ60-17-5.5 (I) | 1450 | 100 | 1531 | 2142 | 1613
100WQ60-20-7.5 (I) | 1450 | 100 | 1685 | 2295 | 1766
100WQ80-35-18.5 (I) | 1460 | 100 | 3810 | 4443 | 3894
100WQ100-35-22 (I) | 1460 | 100 | 3810 | 4443 | 3894
100WQ100-39-22 (I) | 1460 | 100 | 3810 | 4443 | 3894
150WQ240-7-7.5 (I) | 1450 | 150 | 1595 | 2764 | 1763
150WQ150-16-11 (I) | 1440 | 150 | 2837 | 4007 | 3005
150WQ150-20-15 (I) | 1440 | 150 | 3162 | 4332 | 3330
150WQ150-24-18.5 (I) | 1460 | 150 | 3897 | 5067 | 4065
150WQ180-20-18.5 (I) | 1460 | 150 | 3897 | 5067 | 4065
150WQ200-16-18.5 (I) | 1460 | 150 | 3897 | 5067 | 4065
150WQ250-14-18.5 (I) | 1460 | 150 | 3897 | 5067 | 4065
150WQ150-27-22 (I) | 1460 | 150 | по запросу
150WQ180-25-22 (I) | 1460 | 150
150WQ200-22-22 (I) | 1460 | 150
150WQ270-16-22 (I) | 1460 | 150
150WQ200-28-30 (I) | 1450 | 150
150WQ150-35-37 (I) | 1470 | 150
150WQ200-45-55 (I) | 1480 | 150
150WQ270-40-55 (I) | 1480 | 150
200WQ270-10-11 (I) | 1440 | 200 | 3046 | 4393 | 3265
200WQ270-14-15 (I) | 1440 | 200 | 3343 | 4690 | 3563
200WQ250-15-18.5 (I) | 1460 | 200 | 4030 | 5377 | 4249
200WQ300-12-18.5 (I) | 1460 | 200 | 4030 | 5377 | 4249
200WQ270-16-22 (I) | 1450 | 200
200WQ300-15-22 (I) | 1450 | 200 | по запросу
200WQ400-10-22 (I) | 1450 | 200
200WQ360-17-30 (I) | 1450 | 200
200WQ400-15-30 (I) | 1450 | 200
200WQ250-22-30 (I) | 1450 | 200
200WQ270-28-37 (I) | 1470 | 200
200WQ300-26-37 (I) | 1450 | 200
200WQ350-25-37 (I) | 1450 | 200
200WQ400-22-37 (I) | 1450 | 200
200WQ250-40-55 (I) | 1450 | 200
200WQ400-30-55 (I) | 1450 | 200
200WQ350-40-75 (I) | 1450 | 200
Модель | Скорость, об/мин | DN
WQ
|  |  | Стандартное исполнение | с автоматической трубной муфтой | колено с фланцем
250WQ400-15-30 (I) | 1460 | 250 | по запросу
250WQ600-9-30 (I) | 1450 | 250
250WQ360-20-30 (I) | 1450 | 250
250WQ420-22-37 (I) | 1470 | 250
250WQ600-12-37 (I) | 1450 | 250
250WQ360-28-45 (I) | 1470 | 250
250WQ600-28-75 (I) | 1450 | 250
300WQ800-8-37 (I) | 1450 | 300
300WQ500-15-37 (I) | 1450 | 300
300WQ600-18-45 (I) | 1470 | 300
300WQ800-12-45 (I) | 1450 | 300
300WQ600-20-55 (I) | 1450 | 300
300WQ800-20-75 (I) | 1450 | 300
WQ*JY с мешалкой
Модель | Скорость, об/мин | DN
WQ*JY с мешалкой
|  |  | стандартное исполнение | с автоматич. трубной муфтой | колено с фланцем
2-х полюсные
50WQ9-7-0.55 JY (I) | 2850 | 40 | 432 | 689 | 467
50WQ12-10-0.75 JY (I) | 2850 | 40 | 432 | 689 | 467
50WQ7-15-1.1 JY (I) | 2850 | 40 | 472 | 693 | 500
50WQ15-15-1.5 JY (I) | 2880 | 50 | 549 | 806 | 585
50WQ15-18-2.2 JY (I) | 2880 | 50 | 644 | 900 | 678
50WQ15-25-3 JY (I) | 2840 | 50 | 696 | 953 | 730
50WQ15-32-4 JY (I) | 2840 | 50 | 977 | 1234 | 1012
50WQ15-38-5.5 JY (I) | 2940 | 50 | 1109 | 1367 | 1144
65WQ15-10-1.1 JY (I) | 2850 | 65 | 472 | 822 | 518
65WQ25-9-1.5 JY (I) | 2850 | 65 | 564 | 914 | 610
65WQ25-13-2.2 JY (I) | 2880 | 65 | 644 | 992 | 689
65WQ35-9-2.2 JY (I) | 2880 | 65 | 644 | 992 | 689
65WQ25-18-3 JY (I) | 2840 | 65 | 696 | 1045 | 741
65WQ20-27-4 JY (I) | 2840 | 65 | 977 | 1327 | 1023
65WQ25-30-5.5 JY (I) | 2940 | 65 | 1109 | 1459 | 1155
80WQ40-10-2.2 JY (I) | 2880 | 80 | 654 | 1127 | 713
80WQ35-13-3 JY (I) | 2840 | 80 | 710 | 1183 | 769
80WQ40-15-4 JY (I) | 2840 | 80 | 983 | 1456 | 1042
80WQ40-22-5.5 JY (I) | 2940 | 80 | 1154 | 1627 | 1213
80WQ40-30-7.5 JY (I) | 2940 | 80 | 1619 | 2092 | 1678
100WQ50-7-2.2 JY (I) | 2880 | 100 | 654 | 1288 | 739
100WQ50-10-3 JY (I) | 2840 | 100 | 722 | 1356 | 807
100WQ50-12-4 JY (I) | 2840 | 100 | 983 | 1616 | 1068
100WQ75-12-4 JY (I) | 2840 | 100 | 983 | 1616 | 1068
100WQ65-15-5.5 JY (I) | 2940 | 100 | 1182 | 1815 | 1266
100WQ70-18-7.5 JY (I) | 2940 | 100 | 1640 | 2273 | 1724
100WQ100-15-7.5 JY (I) | 2940 | 100 | 1640 | 2273 | 1724
150WQ100-10-7.5 JY (I) | 1450 | 150 | 1674 | 2843 | 1842
150WQ140-10-7.5 JY (I) | 1450 | 150 | 1674 | 2843 | 1842

## WQ-W
ООО «СиЭнПи Рус» 125476, Россия, г.Москва, ул.Василия Петушкова, д.3, стр.1 тел.: +7 (800) 333 1074 e-mail: cnp@cnprussia.ru www.cnprussia.ru
Погружные электронасосы WQ-W для отвода канализационных сточных вод с режущим механизмом
Материал изготовления: чугун. Нержавеющая сталь - цена по запросу.
Цена для однофазного исполнения: 0.37-0.75кВт увеличится на 17 USD/шт.
Кабель в комплекте 9 метров.
Цена (USD) с НДС
Модель | Скорость, об/мин | DN | стандартное исполнение | с автоматической трубной муфтой | с коленом под фланец
40WQ9-5-0.37W(I) | 2840 | 40 | 442 | 664 | 471
40WQ10-7-0.55W(I) | 2840 | 40 | 475 | 696 | 502
40WQ10-10-0.75W(I) | 2840 | 40 | 510 | 731 | 539
40WQ12-15-1.5W(I) | 2840 | 40 | 660 | 881 | 689
50WQ10-13-1.1W(I) | 2840 | 50 | 538 | 796 | 572
50WQ10-7-0.55W(I) | 2840 | 50 | 475 | 732 | 509
50WQ10-10-0.75W(I) | 2840 | 50 | 510 | 769 | 545
50WQ12-15-1.5W(I) | 2840 | 50 | 660 | 919 | 695
50WQ15-18-2.2W(I) | 2840 | 50 | 798 | 1057 | 833
50WQ15-25-3W(I) | 2840 | 50 | 965 | 1224 | 999
50WQ25-25-4W(I) | 2840 | 50 | 1205 | 1464 | 1241
50WQ18-32-5.5W(I) | 2840 | 50 | 1411 | 1670 | 1446
65WQ15-10-1.1W(I) | 2840 | 65 | 538 | 890 | 584
65WQ25-10-1.5W(I) | 2840 | 65 | 660 | 1012 | 706
65WQ25-14-2.2W(I) | 2840 | 65 | 798 | 1150 | 844
65WQ25-18-3W(I) | 2840 | 65 | 965 | 1317 | 1011
65WQ40-16-4W(I) | 2840 | 65 | 1205 | 1557 | 1251
65WQ30-25-5.5W(I) | 2840 | 65 | 1482 | 1834 | 1528
65WQ45-28-7,5W(I) | 2840 | 65 | 1873 | 2203 | 1915
80WQ40-8-2,2W(I) | 2840 | 80 | 837 | 1314 | 897
80WQ35-13-3W(I) | 2840 | 80 | 1013 | 1489 | 1072
80WQ40-22-5.5W(I) | 2840 | 80 | 1552 | 2028 | 1611
80WQ50-12-4W(I) | 2840 | 80 | 1265 | 1741 | 1324
100WQ50-10-3W(I) | 2840 | 100 | 1061 | 1537 | 1120
100WQ60-11-4W(I) | 2840 | 100 | 1325 | 1964 | 1411
100WQ65-15-5.5W(I) | 2840 | 100 | 1707 | 2345 | 1793
100WQ45-28-7.5W(I) | 2840 | 100 | 1766 | 2404 | 1852
100WQ70-17-7.5W(I) | 2840 | 100 | 1766 | 2404 | 1852
150WQ140-10-7.5W(I) | 2840 | 150 | 1892 | 3069 | 2061
150WQ140-14-11W(I) | 1440 | 150 | 2973 | 4200 | 3141
150WQ140-15-11W(I) | 1440 | 150 | 3836 | 5376 | 4080
150WQ200-16-15W(I) | 1440 | 150 | 3347 | 4570 | 3516
150WQ200-15-15W(I) | 1440 | 150 | 4315 | 5855 | 4559
200WQ210-10-11W(I)* | 1440 | 200 | 3210 | 4630 | 3421
200WQ300-10-15W(I) | 1440 | 200 | 3523 | 4943 | 3734
200WQ300-11-15W(I)* | 1440 | 200 | 4545 | 6341 | 4861

## Принадлежности для насосов WQ(W
Автоматическая трубная муфта для насосов WQ (WQ-W)
Наименование | Цена розн., USD/шт.,с НДС
Автоматическиая трубная муфта DN40 | 238
Автоматическиая трубная муфта DN50 | 277
Автоматическиая трубная муфта DN65 | 377
Автоматическиая трубная муфта DN80 | 510
Автоматическиая трубная муфта DN100 | 682
Автоматическиая трубная муфта DN150 | 1234
Автоматическиая трубная муфта DN200 | 1421
Автоматическиая трубная муфта DN250 | 1969
Автоматическиая трубная муфта DN300 | 2983

## Датчики для WQ
Датчики
Наименование | Цена розн., USD/шт.,с НДС
Датчик протечки воды в масляную камеру WQ(W) для P>11кВт | 39
Датчик температуры двигателя РТ100 для Р>30кВт | 19

## NIS
ООО «СиЭнПи Рус» 125476, Россия, г.Москва, ул.Василия Петушкова, д.3, стр.1 тел.: +7 (800) 333 1074 e-mail: cnp@cnprussia.ru www.cnprussia.ru
Центробежные консольные насосы NIS
No | Модель | Цена розница (USD) с НДС
|  | Мощность (кВт) | проточн.часть - чугун,рабочее колесо- чугун | проточн.часть - чугун, рабочее колесо- нержавеющая сталь
1 | NIS50-32-160-3 | 3 | 1001 | 1401
2 | NIS50-32-160-4 | 4 | 1134 | 1587
3 | NIS50-32-160-5.5 | 5.5 | 1409 | 1971
4 | NIS50-32-200-7.5 | 7.5 | 1508 | 2111
5 | NIS50-32-200-11 | 11 | 1979 | 2771
6 | NIS65-40-200-7.5 | 7.5 | 1525 | 2135
7 | NIS65-40-200-11 | 11 | 2008 | 2810
8 | NIS65-40-200-15 | 15 | 2140 | 2996
9 | NIS65-40-250-18.5 | 18.5 | 2387 | 3341
10 | NIS65-40-250-22 | 22 | 2814 | 3939
11 | NIS65-40-250-30 | 30 | 3713 | 5197
12 | NIS65-40-315-22 | 22 | 3007 | 4209
13 | NIS65-40-315-30 | 30 | 3852 | 5393
14 | NIS65-40-315-37 | 37 | 4148 | 5806
15 | NIS65-40-315-45 | 45 | 5171 | 7238
16 | NIS65-50-160-4 | 4 | 1155 | 1616
17 | NIS65-50-160-5.5 | 5.5 | 1429 | 2000
18 | NIS65-50-160-7.5 | 7.5 | 1462 | 2046
19 | NIS80-50-200-11 | 11 | 2023 | 2832
20 | NIS80-50-200-15 | 15 | 2157 | 3018
21 | NIS80-50-200-18.5 | 18.5 | 2269 | 3176
22 | NIS80-50-200-22 | 22 | 2739 | 3833
23 | NIS80-50-250-30 | 30 | 3740 | 5235
24 | NIS80-50-250-37 | 37 | 4034 | 5648
25 | NIS80-50-315-37 | 37 | 4212 | 5897
26 | NIS80-50-315-45 | 45 | 5183 | 7255
27 | NIS80-50-315-55 | 55 | 6124 | 8573
28 | NIS80-50-315-75 | 75 | 7419 | 10387
|  |  | 0 | 0
29 | NIS80-65-160-5.5 | 5.5 | 1470 | 2057
30 | NIS80-65-160-7.5 | 7.5 | 1502 | 2103
31 | NIS80-65-160-11 | 11 | 1985 | 2778
32 | NIS80-65-160-15 | 15 | 2118 | 2965
|  |  | 0 | 0
33 | NIS100-65-200-18.5 | 18.5 | 2406 | 3368
34 | NIS100-65-200-22 | 22 | 2878 | 4028
35 | NIS100-65-200-30 | 30 | 3731 | 5222
36 | NIS100-65-200-37 | 37 | 4025 | 5635
37 | NIS100-65-250-45 | 45 | 5168 | 7234
38 | NIS100-65-250-55 | 55 | 6114 | 8560
39 | NIS100-65-250-75 | 75 | 7391 | 10347
40 | NIS100-65-315-90 | 90 | 8210 | 11493
41 | NIS100-65-315-110 | 110 | 13190 | 18467
42 | NIS100-80-160-11 | 11 | 2150 | 3010
43 | NIS100-80-160-15 | 15 | 2284 | 3198
44 | NIS100-80-160-18.5 | 18.5 | 2393 | 3351
45 | NIS100-80-160-22 | 22 | 2858 | 4001
46 | NIS125-100-200-30 | 30 | 3922 | 5491
47 | NIS125-100-200-37 | 37 | 4216 | 5903
48 | NIS125-100-200-45 | 45 | 5160 | 7224
49 | NIS125-100-200-55 | 55 | 6107 | 8549
50 | NIS125-100-200-75 | 75 | 7383 | 10337
51 | NIS125-100-250-75 | 75 | 7713 | 10798
52 | NIS125-100-250-90 | 90 | 8233 | 11525
53 | NIS125-100-250-110 | 110 | 13036 | 18249
54 | NIS125-100-315-90 | 90 | 8296 | 11614
55 | NIS125-100-315-110 | 110 | 13327 | 18658
56 | NIS125-100-315-132 | 132 | 14370 | 20116
57 | NIS125-100-315-160 | 160 | 15466 | 21652
58 | NIS125-80-400-15 4-х полюсной | 15 | 3106 | 4348
59 | NIS125-80-400-18.5 4-х полюсной | 18.5 | 3524 | 4933
60 | NIS125-80-400-22 4-х полюсной | 22 | 3731 | 5223
61 | NIS125-80-400-30 4-х полюсной | 30 | 4615 | 6462
62 | NIS125-80-400-37 4-х полюсной | 37 | 5049 | 7068
63 | NIS125-100-400-30 4-х полюсной | 30 | 4655 | 6517
64 | NIS125-100-400-37 4-х полюсной | 37 | 5130 | 7181
65 | NIS125-100-400-45 4-х полюсной | 45 | 6024 | 8433
66 | NIS150-125-250-22 4-х полюсной | 22 | 3506 | 4909
67 | NIS150-125-250-18.5 4-х полюсной | 18.5 | 3336 | 4670
68 | NIS150-125-250-15 4-х полюсной | 15 | 2908 | 4070
69 | NIS150-125-250-11 4-х полюсной | 11 | 2754 | 3855
70 | NIS150-125-315-37 4-х полюсной | 37 | 5153 | 7213
71 | NIS150-125-315-30 4-х полюсной | 30 | 4679 | 6549
72 | NIS150-125-400-75 4-х полюсной | 75 | 8266 | 11573
73 | NIS150-125-400-55 4-х полюсной | 55 | 7180 | 10052
74 | NIS150-125-400-45 4-х полюсной | 45 | 6190 | 8666
75 | NIS200-150-315-75 4-х полюсной | 75 | 8436 | 11811
76 | NIS200-150-315-55 4-х полюсной | 55 | 7397 | 10356
77 | NIS200-150-315-45 4-х полюсной | 45 | 6346 | 8884
78 | NIS200-150-315-37 4-х полюсной | 37 | 5460 | 7642
79 | NIS200-150-400-110 4-х полюсной | 110 | 14289 | 20005
80 | NIS200-150-400-90 4-х полюсной | 90 | 9663 | 13527
81 | NIS200-150-400-75 4-х полюсной | 75 | 8870 | 12418
82 | NIS250-200-315-37 | 37 | 5731 | 8023
83 | NIS250-200-315-45 | 45 | 6617 | 9265
84 | NIS250-200-315-55 | 55 | 7667 | 10734
85 | NIS250-200-315-75 | 75 | 8707 | 12190
86 | NIS250-200-400-90 | 90 | 10050 | 14069
87 | NIS250-200-400-110 | 110 | 14683 | 20555
88 | NIS250-200-400-132 | 132 | 15290 | 21405
89 | NIS250-200-400-160 | 160 | 16458 | 23041
90 | NIS50-32-160-0.55 4-х полюсной | 0.55 | 768 | 1075
91 | NIS50-32-160-0.75 4-х полюсной | 0.75 | 776 | 1085
92 | NIS50-32-200-1.1 4-х полюсной | 1.1 | 913 | 1279
93 | NIS50-32-200-1.5 4-х полюсной | 1.5 | 954 | 1335
94 | NIS65-40-200-1.1 4-х полюсной | 1.1 | 916 | 1283
95 | NIS65-40-200-1.5 4-х полюсной | 1.5 | 956 | 1338
96 | NIS65-40-200-2.2 4-х полюсной | 2.2 | 1076 | 1506
97 | NIS65-40-250-3 4-х полюсной | 3 | 1220 | 1708
98 | NIS65-40-315-4 4-х полюсной | 4 | 1530 | 2140
99 | NIS65-40-315-5.5 4-х полюсной | 5.5 | 1902 | 2662
100 | NIS65-50-160-0.55 4-х полюсной | 0.55 | 789 | 1104
101 | NIS65-50-160-0.75 4-х полюсной | 0.75 | 797 | 1114
102 | NIS65-50-160-1.1 4-х полюсной | 1.1 | 873 | 1220
103 | NIS80-50-200-1.5 4-х полюсной | 1.5 | 980 | 1371
104 | NIS80-50-200-2.2 4-х полюсной | 2.2 | 1099 | 1539
105 | NIS80-50-200-3 4-х полюсной | 3 | 1141 | 1597
106 | NIS80-50-250-4 4-х полюсной | 4 | 1379 | 1929
107 | NIS80-50-250-5.5 4-х полюсной | 5.5 | 1759 | 2461
|  |  | 0 | 0
108 | NIS80-50-315-5.5 4-х полюсной | 5.5 | 1951 | 2732
109 | NIS80-50-315-7.5 4-х полюсной | 7.5 | 2013 | 2818
110 | NIS80-65-160-0.75 4-х полюсной | 0.75 | 822 | 1152
111 | NIS80-65-160-1.1 4-х полюсной | 1.1 | 901 | 1261
112 | NIS80-65-160-1.5 4-х полюсной | 1.5 | 941 | 1317
113 | NIS100-65-200-3 4-х полюсной | 3 | 1268 | 1775
114 | NIS100-65-200-4 4-х полюсной | 4 | 1386 | 1940
115 | NIS100-65-200-5.5 4-х полюсной | 5.5 | 1768 | 2474
116 | NIS100-65-250-5.5 4-х полюсной | 5.5 | 1898 | 2656
117 | NIS100-65-250-7.5 4-х полюсной | 7.5 | 1960 | 2744
118 | NIS100-65-315-11 4-х полюсной | 11 | 2601 | 3640
119 | NIS100-65-315-15 4-х полюсной | 15 | 2743 | 3841
120 | NIS100-80-160-1.5 4-х полюсной | 1.5 | 1058 | 1479
121 | NIS100-80-160-2.2 4-х полюсной | 2.2 | 1168 | 1634
122 | NIS100-80-160-3 4-х полюсной | 3 | 1209 | 1692
123 | NIS125-100-200-4 4-х полюсной | 4 | 1497 | 2097
124 | NIS125-100-200-5.5 4-х полюсной | 5.5 | 1888 | 2643
125 | NIS125-100-200-7.5 4-х полюсной | 7.5 | 1948 | 2727
126 | NIS125-100-200-11 4-х полюсной | 11 | 2344 | 3280
127 | NIS125-100-250-15 4-х полюсной | 15 | 2793 | 3910
128 | NIS125-100-315-11 4-х полюсной | 11 | 2777 | 3888
129 | NIS125-100-315-18.5 4-х полюсной | 18.5 | 3350 | 4689
130 | NIS125-100-315-22 4-х полюсной | 22 | 3544 | 4962
131 | NIS125-100-315-30 4-х полюсной | 30 | 4353 | 6094

## NISO
ООО «СиЭнПи Рус» 125476, Россия, г.Москва, ул.Василия Петушкова, д.3, стр.1 тел.: +7 (800) 333 1074 e-mail: cnp@cnprussia.ru www.cnprussia.ru
Центробежные консольные насосы NISO
No | Модель | Мощность (кВт) | Цена розница (USD) с НДС
|  |  | проточн.часть - чугун,рабочее колесо- чугун | проточн.часть - чугун, рабочее колесо- нержавеющая сталь
1 | NISO50-32-160-3 | 3 | 1249 | 1443
2 | NISO50-32-160-4 | 4 | 1377 | 1578
3 | NISO50-32-160-5.5 | 5.5 | 1665 | 1884
4 | NISO50-32-200-7.5 | 7.5 | 1795 | 2073
5 | NISO50-32-200-11 | 11 | 2196 | 2499
6 | NISO65-40-200-7.5 | 7.5 | 1796 | 2041
7 | NISO65-40-200-11 | 11 | 2213 | 2484
8 | NISO65-40-200-15 | 15 | 2348 | 2626
9 | NISO65-40-250-18.5 | 18.5 | 2729 | 3131
10 | NISO65-40-250-22 | 22 | 3137 | 3564
11 | NISO65-40-250-30 | 30 | 3937 | 4412
12 | NISO65-40-315-22 | 22 | 3292 | 4264
13 | NISO65-40-315-30 | 30 | 4056 | 5134
14 | NISO65-40-315-37 | 37 | 4361 | 5481
15 | NISO65-40-315-45 | 45 | 5251 | 6494
16 | NISO65-50-160-4 | 4 | 1395 | 1596
17 | NISO65-50-160-5.5 | 5.5 | 1684 | 1902
18 | NISO65-50-160-7.5 | 7.5 | 1717 | 1937
19 | NIS080-50-200-11 | 11 | 2252 | 2520
20 | NIS080-50-200-15 | 15 | 2387 | 2664
21 | NIS080-50-200-18.5 | 18.5 | 2526 | 2811
22 | NIS080-50-200-22 | 22 | 2933 | 3244
23 | NISO80-50-250-30 | 30 | 4001 | 4436
24 | NISO80-50-250-37 | 37 | 4306 | 4758
25 | NISO80-50-315-37 | 37 | 4447 | 5592
26 | NISO80-50-315-45 | 45 | 5330 | 6598
27 | NISO80-50-315-55 | 55 | 6226 | 7618
28 | NISO80-50-315-75 | 75 | 7740 | 9342
29 | NISO80-65-160-5.5 | 5.5 | 1762 | 1954
30 | NISO80-65-160-7.5 | 7.5 | 1795 | 1989
31 | NISO80-65-160-11 | 11 | 2213 | 2433
32 | NISO80-65-160-15 | 15 | 2348 | 2576
33 | NISO100-65-200-18.5 | 18.5 | 2830 | 3162
34 | NISO100-65-200-22 | 22 | 3238 | 3596
35 | NISO100-65-200-30 | 30 | 4043 | 4447
36 | NISO100-65-200-37 | 37 | 4348 | 4772
37 | NISO100-65-250-45 | 45 | 5451 | 6061
38 | NISO100-65-250-55 | 55 | 6279 | 6938
39 | NISO100-65-250-75 | 75 | 7807 | 8557
40 | NISO100-65-315-90 | 90 | 8747 | 9394
41 | NISO100-65-315-110 | 110 | 13597 | 14534
42 | NISO100-80-160-11 | 11 | 2425 | 2675
43 | NISO100-80-160-15 | 15 | 2559 | 2818
44 | NISO100-80-160-18.5 | 18.5 | 2692 | 2958
45 | NISO100-80-160-22 | 22 | 3121 | 3412
46 | NISO125-100-200-30 | 30 | 4171 | 4610
47 | NISO125-100-200-37 | 37 | 4475 | 4933
48 | NISO125-100-200-45 | 45 | 5462 | 5978
49 | NISO125-100-200-55 | 55 | 6290 | 6856
50 | NISO125-100-200-75 | 75 | 7818 | 8474
51 | NISO125-100-250-75 | 75 | 8249 | 9054
52 | NISO125-100-250-90 | 90 | 8780 | 9617
53 | NISO125-100-250-110 | 110 | 13630 | 14758
54 | NISO125-100-315-90 | 90 | 8847 | 9758
55 | NISO125-100-315-110 | 110 | 13698 | 14899
56 | NISO125-100-315-132 | 132 | 14457 | 15703
57 | NISO125-100-315-160 | 160 | 15278 | 16574
58 | NISO50-32-160-0.55 4-х полюсной | 0.55-4 | 1038 | 1219
59 | NISO50-32-160-0.75 4-х полюсной | 0.75-4 | 1046 | 1226
60 | NISO50-32-200-1.1 4-х полюсной | 1.1-4 | 1182 | 1424
61 | NISO50-32-200-1.5 4-х полюсной | 1.5-4 | 1228 | 1473
62 | NISO65-40-200-1.1 4-х полюсной | 1.1-4 | 1188 | 1398
63 | NISO65-40-200-1.5 4-х полюсной | 1.5-4 | 1240 | 1451
64 | NISO65-40-200-2.2 4-х полюсной | 2.2-4 | 1333 | 1551
65 | NISO65-40-250-3 4-х полюсной | 3.-4 | 1642 | 1981
66 | NISO65-40-315-4 4-х полюсной | 4.-4 | 1958 | 2745
67 | NISO65-40-315-5.5 4-х полюсной | 5.5-4 | 2251 | 3079
68 | NISO65-50-160-0.55 4-х полюсной | 0.55-4 | 1057 | 1236
69 | NISO65-50-160-0.75 4-х полюсной | 0.75-4 | 1066 | 1247
70 | NISO65-50-160-1.1 4-х полюсной | 1.1-4 | 1137 | 1322
71 | NISO80-50-200-1.5 4-х полюсной | 1.5-4 | 1286 | 1497
72 | NISO80-50-200-2.2 4-х полюсной | 2.2-4 | 1379 | 1597
73 | NISO80-50-200-3 4-х полюсной | 3.-4 | 1433 | 1655
74 | NISO80-50-250-4 4-х полюсной | 4.-4 | 1831 | 2076
75 | NISO80-50-250-5.5 4-х полюсной | 5.5-4 | 2168 | 2434
76 | NISO80-50-315-5.5 4-х полюсной | 5.5-4 | 2373 | 3232
77 | NISO80-50-315-7.5 4-х полюсной | 7.5-4 | 2443 | 3312
78 | NISO80-65-160-0.75 4-х полюсной | 0.75-4 | 1122 | 1275
79 | NISO80-65-160-1.1 4-х полюсной | 1.1-4 | 1195 | 1353
80 | NISO80-65-160-1.5 4-х полюсной | 1.5-4 | 1246 | 1406
81 | NISO100-65-200-3 4-х полюсной | 3.-4 | 1736 | 2004
82 | NISO100-65-200-4 4-х полюсной | 4.-4 | 1884 | 2160
83 | NISO100-65-200-5.5 4-х полюсной | 5.5-4 | 2222 | 2518
84 | NISO100-65-250-5.5 4-х полюсной | 5.5-4 | 2320 | 2742
85 | NISO100-65-250-7.5 4-х полюсной | 7.5-4 | 2433 | 2862
86 | NISO100-65-315-11 4-х полюсной | 11.-4 | 3161 | 3475
87 | NISO100-65-315-15 4-х полюсной | 15.-4 | 3313 | 3635
88 | NISO100-80-160-1.5 4-х полюсной | 1.5-4 | 1534 | 1731
89 | NISO100-80-160-2.2 4-х полюсной | 2.2-4 | 1630 | 1832
90 | NISO100-80-160-3 4-х полюсной | 3.-4 | 1685 | 1891
91 | NISO125-100-200-4 4-х полюсной | 4.-4 | 2017 | 2329
92 | NISO125-100-200-5.5 4-х полюсной | 5.5-4 | 2334 | 2664
93 | NISO125-100-200-7.5 4-х полюсной | 7.5-4 | 2444 | 2779
94 | NISO125-100-200-11 4-х полюсной | 11.-4 | 2728 | 3080
95 | NISO125-100-250-15 4-х полюсной | 15.-4 | 3347 | 3860
96 | NISO125-100-315-11 4-х полюсной | 11.-4 | 3327 | 3908
97 | NISO125-100-315-18.5 4-х полюсной | 18.5-4 | 3882 | 4497
98 | NISO125-100-315-22 4-х полюсной | 22.-4 | 4029 | 4652
99 | NISO125-100-315-30 4-х полюсной | 30.-4 | 4867 | 5540
100 | NISO125-80-400-15 4-х полюсной | 15.-4 | 3596 | 5123
101 | NISO125-80-400-18.5 4-х полюсной | 18.5-4 | 4004 | 5588
102 | NISO125-80-400-22 4-х полюсной | 22.-4 | 4191 | 5799
103 | NISO125-80-400-30 4-х полюсной | 30.-4 | 5070 | 6800
104 | NISO125-80-400-37 4-х полюсной | 37.-4 | 5474 | 7260
105 | NISO125-100-400-30 4-х полюсной | 30.-4 | 5219 | 5859
106 | NISO125-100-400-37 4-х полюсной | 37.-4 | 5586 | 7398
107 | NISO125-100-400-45 4-х полюсной | 45.-4 | 6533 | 8476
108 | NISO150-125-250-22 4-х полюсной | 22.-4 | 4109 | 4665
109 | NISO150-125-250-18.5 4-х полюсной | 18.5-4 | 3961 | 4512
110 | NISO150-125-250-15 4-х полюсной | 15.-4 | 3583 | 4113
111 | NISO150-125-250-11 4-х полюсной | 11.-4 | 3419 | 3938
112 | NISO150-125-315-37 4-х полюсной | 37.-4 | 5709 | 6848
113 | NISO150-125-315-30 4-х полюсной | 30.-4 | 5373 | 6493
114 | NISO150-125-400-75 4-х полюсной | 75.-4 | 9135 | 10439
115 | NISO150-125-400-55 4-х полюсной | 55.-4 | 7751 | 8971
116 | NISO150-125-400-45 4-х полюсной | 45.-4 | 6968 | 8142
117 | NISO200-150-315-75 4-х полюсной | 75.-4 | 9835 | 11308
118 | NISO200-150-315-55 4-х полюсной | 55.-4 | 8507 | 9900
119 | NISO200-150-315-45 4-х полюсной | 45.-4 | 7724 | 9070
120 | NISO200-150-315-37 4-х полюсной | 37.-4 | 6945 | 8246
121 | NISO200-150-400-110 4-х полюсной | 110.-4 | 16831 | 19217
122 | NISO200-150-400-90 4-х полюсной | 90.-4 | 11122 | 13168
123 | NISO200-150-400-75 4-х полюсной | 75.-4 | 10297 | 12295
124 | NISO250-200-315-37 | 37.-4 | 8146 | 8939
125 | NISO250-200-315-45 | 45.-4 | 9020 | 9796
126 | NISO250-200-315-55 | 55.-4 | 9838 | 10600
127 | NISO250-200-315-75 | 75.-4 | 11308 | 12043
128 | NISO250-200-400-90 | 90.-4 | 12759 | 13686
129 | NISO250-200-400-110 | 110.-4 | 18729 | 19548
130 | NISO250-200-400-132 | 132.-4 | 18956 | 19771
131 | NISO250-200-400-160 | 160.-4 | 20469 | 21257